## SoS No.2-HM New
Annex 2
Volume 2 - Employer’s Requirements
Scope of supply - List No.2 - Heat meters
CL-Circulation line
Address is changed
| №№ пп | Customer / Наименование абонента | No. of building / № дома | No. IHS in the building / No. ИТП в доме | Thermal load, Gkal/h / Тепловые нагрузки, Гкал/час |  |  |  | Перепад давления Р1/Р2, кгс/см2
[5 empty] | DH / Отопление |  | DHW / Горячее водосн.
[5 empty] | Qmax | Qmin | Qmax | Qmin |  | No circulation line
1 | 1 | microdistrict 3 | 1 |  | 0.17775 | 0.035017 | 0.15393 | 0.023089
2 | 2 | microdistrict 3 | 2 |  | 0.17852 | 0.035169 | 0.18013 | 0.02702
3 | 3 | microdistrict 3 | 4 |  | 0.18407 | 0.036262 | 0.15229 | 0.022844
4 | 4 | microdistrict 3 | 5 |  | 0.1798 | 0.035421 | 0.21125 | 0.031688
5 | 5 | microdistrict 3 | 6 |  | 0.17786 | 0.035038 | 0.17359 | 0.026038
6 | 6 | microdistrict 3 | 7 |  | 0.18127 | 0.03571 | 0.17523 | 0.026284
7 | 7 | microdistrict 3 | 10 |  | 0.18495 | 0.036436 | 0.18341 | 0.027512
8 | 8 | microdistrict 3 | 11 |  | 0.17975 | 0.035412 | 0.17523 | 0.026284
9 | 9 | microdistrict 3 | 14 |  | 0.15821 | 0.031167 | 0.11463 | 0.017195
10 | 10 | microdistrict 3 | 15 |  | 0.15821 | 0.031167 | 0.14574 | 0.021862
11 | 11 | microdistrict 3 | 16 |  | 0.14216 | 0.028006 | 0.12446 | 0.018669
12 | 12 | microdistrict 3 | 17 |  | 0.17466 | 0.034409 | 0.1785 | 0.026775
13 | 13 | microdistrict 3 | 18 |  | 0.17882 | 0.035227 | 0.18177 | 0.027266
14 | 14 | microdistrict 3 | 19 |  | 0.17841 | 0.035146 | 0.18341 | 0.027512
15 | 15 | microdistrict 3 | 20 |  | 0.18107 | 0.035671 | 0.17031 | 0.025546
16 | 16 | microdistrict 3 | 21 |  | 0.17921 | 0.035305 | 0.17195 | 0.025792
17 | 17 | microdistrict 3 | 22 |  | 0.16597 | 0.032696 | 0.18014 | 0.02702
18 | 18 | microdistrict 3 | 23 |  | 0.17359 | 0.034196 | 0.16867 | 0.025301
19 | 19 | microdistrict 3 | 24 |  | 0.16332 | 0.032174 | 0.16376 | 0.024564
20 |  | microdistrict 3 | 25 |  | 0.14028 | 0.027635 | 0.14247 | 0.021371
21 | 20 | microdistrict 3 | 26 |  | 0.14013 | 0.027605 | 0.11627 | 0.017441
22 | 21 | microdistrict 3 | 27 |  | 0.15164 | 0.029873 | 0.10972 | 0.016458
23 | 22 | microdistrict 3 | 28 |  | 0.13766 | 0.027118 | 0.12773 | 0.01916
24 | 23 | microdistrict 4 | 1 |  | 0.13567 | 0.026727 | 0.12937 | 0.019406
25 | 24 | microdistrict 4 | 2 |  | 0.17784 | 0.035035 | 0.18997 | 0.028495
26 | 25 | microdistrict 4 | 3 |  | 0.14274 | 0.028119 | 0.13101 | 0.019651
27 | 26 | microdistrict 4 | 4 |  | 0.1773 | 0.034929 | 0.18341 | 0.027512
28 |  | microdistrict 4 | 4-а | 1 | 0.16027 | 0.031574 | 0.23147 | 0.034721
29 |  | microdistrict 4 | 4-а | 2 | 0.16027 | 0.031574 | 0 | 0
30 | 27 | microdistrict 4 | 5 |  | 0.18059 | 0.035577 | 0.17523 | 0.026284
31 | 28 | microdistrict 4 | 6 |  | 0.14352 | 0.028273 | 0.11791 | 0.017687
32 | 29 | microdistrict 4 | 6-а |  | 0.14352 | 0.028273 | 0.14902 | 0.022354
33 | 30 | microdistrict 4 | 6-b |  | 0.14352 | 0.028273 | 0.11627 | 0.017441
34 | 31 | microdistrict 4 | 7 |  | 0.184 | 0.036248 | 0.18669 | 0.028003
35 | 32 | microdistrict 4 | 8 |  | 0.17564 | 0.034602 | 0.16704 | 0.025055
36 | 33 | microdistrict 4 | 14 |  | 0.17885 | 0.035234 | 0.20306 | 0.030459
37 | 34 | microdistrict 4 | 14-а |  | 0.16033 | 0.031586 | 0.13756 | 0.020634
38 | 35 | microdistrict 4 | 14-b |  | 0.1321 | 0.026024 | 0.10972 | 0.016458
39 | 36 | microdistrict 4 | 15 |  | 0.17988 | 0.035436 | 0.18997 | 0.028495
40 | 37 | microdistrict 4 | 15-а |  | 0.15782 | 0.03109 | 0.13429 | 0.020143
41 | 38 | microdistrict 4 | 16 |  | 0.17988 | 0.035436 | 0.18013 | 0.02702
42 | 39 | microdistrict 4 | 18 |  | 0.1427 | 0.028111 | 0.12446 | 0.018669
43 | 40 | microdistrict 4 | 19 |  | 0.17162 | 0.03381 | 0.12937 | 0.019405
44 | 41 | microdistrict 4 | 19/1 |  | 0.19328 | 0.038076 | 0.1916 | 0.028741
45 | 42 | microdistrict 4 | 21 |  | 0.15209 | 0.029962 | 0.12937 | 0.019405
46 | 43 | microdistrict 4 | 22 |  | 0.14363 | 0.028295 | 0.10972 | 0.016458
47 | 44 | microdistrict 4 | 22-а |  | 0.18004 | 0.035468 | 0.17368 | 0.026053
48 | 45 | microdistrict 4 | 23 |  | 0.14216 | 0.028006 | 0.14247 | 0.021371
49 | 46 | microdistrict 4 | 26 |  | 0.19477 | 0.03837 | 0.16867 | 0.0253
50 | 47 | microdistrict 4 | 26-а |  | 0.142 | 0.027974 | 0.067146 | 0.010072
51 | 48 | microdistrict 4 | 26-b |  | 0.13942 | 0.027465 | 0.070412 | 0.010562
52 | 49 | microdistrict 4 | 27 |  | 0.14338 | 0.028246 | 0.13429 | 0.020143
53 | 50 | microdistrict 4 | 28 |  | 0.18016 | 0.035493 | 0.16867 | 0.0253
54 | 51 | microdistrict 4 | 29 |  | 0.14226 | 0.028025 | 0.1261 | 0.018915
55 | 52 | microdistrict 4 | 30 |  | 0.13948 | 0.027477 | 0.10829 | 0.016244
56 | 53 | microdistrict 4 | 30-а |  | 0.17195 | 0.033875 | 0.10808 | 0.016212
57 | 54 | microdistrict 4 | 31 |  | 0.13948 | 0.027477 | 0.15229 | 0.022844
58 | 55 | microdistrict 4 | 32 |  | 0.14331 | 0.028231 | 0.15393 | 0.023089
59 | 56 | microdistrict 4 | 33 |  | 0.13898 | 0.027379 | 0.13101 | 0.019651
60 | 57 | microdistrict 4 | 34 |  | 0.1427 | 0.028111 | 0.14248 | 0.021371
61 | 58 | microdistrict 4 | 35 |  | 0.14363 | 0.028295 | 0.12446 | 0.018669
62 | 59 | microdistrict 4 | 40 |  | 0.18065 | 0.035587 | 0.17195 | 0.025792
63 | 60 | microdistrict 4 | 41 |  | 0.14376 | 0.028322 | 0.16048 | 0.024073
64 | 61 | microdistrict 4 | 42 |  | 0.18115 | 0.035686 | 0.18996 | 0.028494
65 | 62 | microdistrict 4 | 43 |  | 0.12945 | 0.025501 | 0.11299 | 0.016949
66 | 63 | microdistrict 4 | 44 |  | 0.13912 | 0.027407 | 0.12937 | 0.019405
67 | 64 | microdistrict 4 | 45 |  | 0.18918 | 0.037269 | 0.22926 | 0.03439
68 | 65 | microdistrict 4 | 46 |  | 0.14274 | 0.028119 | 0.14575 | 0.021862
69 | 66 | microdistrict 4 | 47 |  | 0.14283 | 0.028138 | 0.11954 | 0.017932
70 | 67 | microdistrict 4 | 48 |  | 0.16008 | 0.031536 | 0.13592 | 0.020388
71 | 68 | microdistrict 4 | 49 |  | 0.15721 | 0.030971 | 0.18185 | 0.027277
72 | 69 | microdistrict 4 | 50 |  | 0.17195 | 0.033875 | 0.10316 | 0.015475
73 | 70 | microdistrict 5 | 1 |  | 0.12461 | 0.024548 | 0.10808 | 0.016212
74 | 71 | microdistrict 5 | 1/1 |  | 0.12814 | 0.025244 | 0.090068 | 0.01351
75 | 72 | microdistrict 5 | 2 | 1 | 0.13558 | 0.026709 | 0.18095 | 0.027143
76 | 73 | microdistrict 5 | 2 | 2 | 0.13558 | 0.026709 | 0.18095 | 0.027143
77 | 74 | microdistrict 5 | 2/1 |  | 0.12814 | 0.025244 | 0.083304 | 0.012496
78 | 75 | microdistrict 5 | 3 | 1 | 0.13558 | 0.026709 | 0.1785 | 0.026775
79 | 76 | microdistrict 5 | 3 | 2 | 0.13558 | 0.026709 | 0.1785 | 0.026775
80 | 77 | microdistrict 5 | 3/1 |  | 0.12814 | 0.025244 | 0.083549 | 0.012532
81 |  | microdistrict 5 | 4 | 1 | 0.13658 | 0.026906 | 0.29138 | 0.043707
82 |  | microdistrict 5 | 4 | 2 | 0.13658 | 0.026906 | 0 | 0
83 | 78 | microdistrict 5 | 4/1 | 1 | 0.10911 | 0.021494 | 0.0958 | 0.01437
84 | 79 | microdistrict 5 | 4/1 | 2 | 0.10911 | 0.021494 | 0.0958 | 0.01437
85 | 80 | microdistrict 5 | 4/2 | 1 | 0.0429 | 0.0084513 | 0.024564 | 0.0036846
86 | 81 | microdistrict 5 | 5 |  | 0.11359 | 0.022377 | 0.16867 | 0.0253
87 | 82 | microdistrict 5 | 6 |  | 0.15399 | 0.030337 | 0.20961 | 0.031442
88 | 83 | microdistrict 5 | 6 entrance from 5 to 8 |  | 0.1533 | 0.030201 | 0.15229 | 0.022844
89 | 84 | microdistrict 5 | 7 | 1 | 0.13392 | 0.026382 | 0.19242 | 0.028863
90 | 85 | microdistrict 5 | 7 | 2 | 0.13392 | 0.026382 | 0.19242 | 0.028863
91 | 86 | microdistrict 5 | 8 |  | 0.12683 | 0.024986 | 0.15557 | 0.023335
92 | 87 | microdistrict 5 | 9 |  | 0.22335 | 0.044001 | 0.21125 | 0.031688
93 | 88 | microdistrict 5 | 10/1 |  | 0.165 | 0.032505 | 0.19851 | 0.029777
94 | 89 | microdistrict 5 | 11 |  | 0.15872 | 0.031268 | 0.22466 | 0.0337
95 | 90 | microdistrict 5 | 11/1 |  | 0.22812 | 0.04494 | 0.18177 | 0.027266
96 | 91 | microdistrict 5 | 12 |  | 0.14623 | 0.028807 | 0.1654 | 0.02481
97 | 92 | microdistrict 5 | 14 |  | 0.14494 | 0.028553 | 0.11791 | 0.017687
98 | 93 | microdistrict 5 | 15 |  | 0.18202 | 0.035858 | 0.20306 | 0.030459
99 | 94 | microdistrict 5 | 16/1 |  | 0.1274 | 0.0251 | 0.12015 | 0.018023
100 | 95 | microdistrict 5 | 17 |  | 0.19678 | 0.038765 | 0.1654 | 0.02481
101 | 96 | microdistrict 5 | 17-а |  | 0.13588 | 0.026768 | 0.12282 | 0.018423
102 | 97 | microdistrict 5 | 18 |  | 0.15007 | 0.029564 | 0.18013 | 0.02702
103 | 98 | microdistrict 5 | 19 |  | 0.21485 | 0.042326 | 0.17031 | 0.025546
104 | 99 | microdistrict 5 | 27 |  | 0.14756 | 0.02907 | 0.20306 | 0.030459
105 | 100 | microdistrict 5 | 28 |  | 0.15198 | 0.02994 | 0.18833 | 0.028249
106 | 101 | microdistrict 5 | 29 |  | 0.1862 | 0.036681 | 0.16376 | 0.024564
107 | 102 | microdistrict 5 | 29/1 |  | 0.2115 | 0.0417 | 0.2553 | 0.038295
108 | 103 | microdistrict 5 | 30 |  | 0.18665 | 0.03677 | 0.17523 | 0.026284
109 | 104 | microdistrict 5 | 30-а |  | 0.18498 | 0.036441 | 0.17359 | 0.026038
110 |  | microdistrict 5 | 32 |  | 0.18528 | 0.0365 | 0.2047 | 0.030705
111 | 105 | microdistrict 5 | 33 |  | 0.14964 | 0.029479 | 0.16376 | 0.024564
112 | 106 | microdistrict 5 | 34 |  | 0.2147 | 0.042296 | 0.1654 | 0.02481
113 | 107 | microdistrict 5 | 35 |  | 0.15011 | 0.029571 | 0.20306 | 0.030459
114 | 108 | microdistrict 5 | 36 |  | 0.17851 | 0.035166 | 0.16376 | 0.024564
115 | 109 | microdistrict 5 | 41 |  | 0.19939 | 0.039279 | 0.22194 | 0.033291
116 | 110 | microdistrict 5 | 42 |  | 0.19626 | 0.038664 | 0.24564 | 0.036846
117 | 111 | microdistrict 5 | 43 |  | 0.2045 | 0.0403 | 0.2047 | 0.030705
118 | 112 | microdistrict 5 | 44 |  | 0.14435 | 0.028436 | 0.12118 | 0.018177
119 | 113 | microdistrict 5 | 45 |  | 0.14456 | 0.028479 | 0.12773 | 0.01916
120 | 114 | microdistrict 5 | 46 |  | 0.1527 | 0.030083 | 0.17359 | 0.026038
121 | 115 | microdistrict 5 | 47 |  | 0.14318 | 0.028206 | 0.16704 | 0.025056
122 | 116 | microdistrict 5 | 48 |  | 0.15654 | 0.030839 | 0.20306 | 0.030459
123 | 117 | microdistrict 5 | 49 |  | 0.17529 | 0.034531 | 0.15393 | 0.023089
124 | 118 | microdistrict 5 | 50 |  | 0.22383 | 0.044095 | 0.22108 | 0.033161
125 |  | microdistrict 5 | 55 |  | 0.14957 | 0.029465 | 0.057316 | 0.0085974
126 | 119 | microdistrict 5 | 55-а |  | 0.17636 | 0.034742 | 0.15393 | 0.02309
127 | 120 | microdistrict 5 | 56 |  | 0.17734 | 0.034936 | 0.18833 | 0.028249
128 |  | microdistrict 5 | 57 |  | 0.14333 | 0.028236 | 0.08188 | 0.012282
129 | 121 | microdistrict 5 | 58 |  | 0.1051 | 0.020704 | 0.083527 | 0.012529
130 | 122 | microdistrict 5 | 59 |  | 0.15702 | 0.030934 | 0.16867 | 0.0253
131 | 123 | microdistrict 5 | 60 |  | 0.18223 | 0.0359 | 0.17686 | 0.026528
132 | 124 | microdistrict 5 | 61 |  | 0.18223 | 0.0359 | 0.18505 | 0.027757
133 | 125 | microdistrict 5 | 63 |  | 0.18478 | 0.036402 | 0.14738 | 0.022108
134 | 126 | microdistrict 5 | 64 |  | 0.18004 | 0.035468 | 0.1654 | 0.02481
135 | 127 | microdistrict 5 | 65 |  | 0.18004 | 0.035468 | 0.15885 | 0.023827
136 | 128 | microdistrict 5 | 66 | 1 | 0.1817 | 0.035795 | 0.14165 | 0.021248
137 | 129 | microdistrict 5 | 66 | 2 | 0.1817 | 0.035795 | 0.14165 | 0.021248
138 |  | microdistrict 5 | 69 | 1 | 0.10298 | 0.020286 | 0.23585 | 0.035377
139 |  | microdistrict 5 | 69 | 2 | 0.10298 | 0.020286 | 0.23585 | 0.035377
140 |  | microdistrict 5 | 69 | 3 | 0.10298 | 0.020286 | 0 | 0
141 |  | microdistrict 5 | 69 | 4 | 0.10298 | 0.020286 | 0 | 0
142 | 130 | microdistrict 5 | 70 |  | 0.16625 | 0.032752 | 0.1523 | 0.022845
143 | 131 | microdistrict 5 | 71 |  | 0.18612 | 0.036665 | 0.12773 | 0.019159
144 | 132 | microdistrict 5 | 72 |  | 0.18695 | 0.036829 | 0.12773 | 0.01916
145 | 133 | microdistrict 5 | 72/1 | 1 | 0.21265 | 0.041892 | 0.19979 | 0.029968
146 | 134 | microdistrict 5 | 72/1 | 2 | 0.21265 | 0.041892 | 0.19979 | 0.029968
147 | 135 | microdistrict 5 | 73 | 1 | 0.20397 | 0.040182 | 0.33575 | 0.050362
148 | 136 | microdistrict 5 | 73 | 2 | 0.20397 | 0.040182 | 0 | 0
149 | 137 | microdistrict 5 | 79 |  | 0.16259 | 0.032031 | 0.11791 | 0.017687
150 | 138 | microdistrict 5 | 80 |  | 0.15988 | 0.031496 | 0.12118 | 0.018177
151 | 139 | microdistrict 5 | 81 |  | 0.16302 | 0.032115 | 0.12937 | 0.019405
152 |  | microdistrict 5 | 82 block А |  | 0.18681 | 0.036802 | 0.18505 | 0.027757
153 |  | microdistrict 5 | 82 block B |  | 0.35099 | 0.069145 | 0.31589 | 0.047384
154 | 140 | microdistrict 6 | 1 | 1 | 0.1838 | 0.0362 | 0.18468 | 0.027701
155 | 141 | microdistrict 6 | 1 | 2 | 0.1838 | 0.0362 | 0.18468 | 0.027701
156 | 142 | microdistrict 6 | 2 |  | 0.17835 | 0.035136 | 0.18997 | 0.028495
157 | 143 | microdistrict 6 | 2/1 |  | 0.06192 | 0.012198 | 0.19815 | 0.029723
158 | 144 | microdistrict 6 | 2/2 |  | 0.06192 | 0.012198 | 0.17359 | 0.026038
159 | 145 | microdistrict 6 | 3 |  | 0.18004 | 0.035468 | 0.19815 | 0.029723
160 | 146 | microdistrict 6 | 4 |  | 0.17852 | 0.035169 | 0.17523 | 0.026284
161 | 147 | microdistrict 6 | 5 |  | 0.18002 | 0.035464 | 0.17031 | 0.025547
162 | 148 | microdistrict 6 | 5-а |  | 0.21843 | 0.043031 | 0.16867 | 0.0253
163 |  | microdistrict 6 | 6 |  | 0.17431 | 0.034338 | 0.18996 | 0.028494
164 | 149 | microdistrict 6 | 7 | 1 | 0.16912 | 0.033317 | 0.1785 | 0.026775
165 | 150 | microdistrict 6 | 7 | 2 | 0.16912 | 0.033317 | 0.1785 | 0.026775
166 | 151 | microdistrict 6 | 7/1 |  | 0.13272 | 0.026146 | 0.21922 | 0.032883
167 | 152 | microdistrict 6 | 7-а |  | 0.17 | 0.03349 | 0.20798 | 0.031196
168 | 153 | microdistrict 6 | 8 | 1 | 0.11368 | 0.022396 | 0.16786 | 0.025178
169 | 154 | microdistrict 6 | 8 | 2 | 0.11368 | 0.022396 | 0.16786 | 0.025178
170 | 155 | microdistrict 6 | 8-а |  | 0.17 | 0.03349 | 0.12932 | 0.019398
171 | 156 | microdistrict 6 | 9 | 1 | 0.17135 | 0.033756 | 0.18505 | 0.027757
172 | 157 | microdistrict 6 | 9 | 2 | 0.17135 | 0.033756 | 0.18505 | 0.027757
173 | 158 | microdistrict 6 | 9/1 | 1 | 0.20142 | 0.03968 | 0.17359 | 0.026038
174 | 159 | microdistrict 6 | 9/1 | 2 | 0.20142 | 0.03968 | 0.17359 | 0.026038
175 | 160 | microdistrict 6 | 10 | 1 | 0.1655 | 0.032604 | 0.17031 | 0.025547
176 | 161 | microdistrict 6 | 10 | 2 | 0.1655 | 0.032604 | 0.17031 | 0.025547
177 | 162 | microdistrict 6 | 10/1 |  | 0.21146 | 0.041657 | 0.1392 | 0.02088
178 | 163 | microdistrict 6 | 11 | 1 | 0.17142 | 0.033769 | 0.19242 | 0.028863
179 | 164 | microdistrict 6 | 11 | 2 | 0.17142 | 0.033769 | 0.19242 | 0.028863
180 | 165 | microdistrict 6 | 11/1 |  | 0.21146 | 0.041657 | 0.15721 | 0.023581
181 | 166 | microdistrict 6 | 12 | 1 | 0.16934 | 0.033361 | 0.19487 | 0.029231
182 | 167 | microdistrict 6 | 12 | 2 | 0.16934 | 0.033361 | 0.19487 | 0.029231
183 | 168 | microdistrict 6 | 12/1 | 1 | 0.19576 | 0.038564 | 0.15354 | 0.023032
184 | 169 | microdistrict 6 | 12/1 | 2 | 0.19576 | 0.038564 | 0.15354 | 0.023032
185 | 170 | microdistrict 6 | 13 |  | 0.17791 | 0.035049 | 0.16376 | 0.024564
186 | 171 | microdistrict 6 | 13/1 |  | 0.21057 | 0.041482 | 0.15066 | 0.022599
187 | 172 | microdistrict 6 | 14 |  | 0.17791 | 0.035049 | 0.18013 | 0.02702
188 | 173 | microdistrict 6 | 14/1 |  | 0.20908 | 0.041189 | 0.15557 | 0.023335
189 | 174 | microdistrict 6 | 15 |  | 0.17782 | 0.035031 | 0.15557 | 0.023335
190 | 175 | microdistrict 6 | 15/1 |  | 0.21022 | 0.041412 | 0.1441 | 0.021616
191 | 176 | microdistrict 6 | 16 | 1 | 0.1688 | 0.033254 | 0.18177 | 0.027266
192 | 177 | microdistrict 6 | 16 | 2 | 0.1688 | 0.033254 | 0.18177 | 0.027266
193 | 178 | microdistrict 6 | 17 | 1 | 0.17104 | 0.033695 | 0.18751 | 0.028126
194 | 179 | microdistrict 6 | 17 | 2 | 0.17104 | 0.033695 | 0.18751 | 0.028126
195 | 180 | microdistrict 6 | 18 | 1 | 0.17141 | 0.033767 | 0.17932 | 0.026898
196 | 181 | microdistrict 6 | 18 | 2 | 0.17141 | 0.033767 | 0.17932 | 0.026898
197 | 182 | microdistrict 6 | 19 | 1 | 0.17142 | 0.033769 | 0.19487 | 0.029231
198 | 183 | microdistrict 6 | 19 | 2 | 0.17142 | 0.033769 | 0.19487 | 0.029231
199 | 184 | microdistrict 6 | 20 | 1 | 0.16795 | 0.033086 | 0.19406 | 0.029108
200 | 185 | microdistrict 6 | 20 | 2 | 0.16795 | 0.033086 | 0.19406 | 0.029108
201 | 186 | microdistrict 6 | 21-а |  | 0.16795 | 0.033086 | 0.17651 | 0.026476
202 | 187 | microdistrict 6 | 22 | 1 | 0.16932 | 0.033356 | 0.17522 | 0.026283
203 | 188 | microdistrict 6 | 22 | 2 | 0.16932 | 0.033356 | 0.17522 | 0.026283
204 | 189 | microdistrict 6 | 23 | 1 | 0.17135 | 0.033756 | 0.18832 | 0.028249
205 | 190 | microdistrict 6 | 23 | 2 | 0.17135 | 0.033756 | 0.18832 | 0.028249
206 | 191 | microdistrict 6 | 24 | 1 | 0.1713 | 0.033746 | 0.18014 | 0.027021
207 | 192 | microdistrict 6 | 24 | 2 | 0.1713 | 0.033746 | 0.18014 | 0.027021
208 | 193 | microdistrict 6 | 25 | 1 | 0.17041 | 0.03357 | 0.18505 | 0.027757
209 | 194 | microdistrict 6 | 25 | 2 | 0.17041 | 0.03357 | 0.18505 | 0.027757
210 | 195 | microdistrict 6 | 26 | 1 | 0.17135 | 0.033756 | 0.19406 | 0.029108
211 | 196 | microdistrict 6 | 26 | 2 | 0.17135 | 0.033756 | 0.19406 | 0.029108
212 | 197 | microdistrict 6 | 27 | 1 | 0.17135 | 0.033756 | 0.19242 | 0.028863
213 | 198 | microdistrict 6 | 27 | 2 | 0.17135 | 0.033756 | 0.19242 | 0.028863
214 |  | microdistrict 6 | 28 | 1 | 0.2215 | 0.043636 | 0.17522 | 0.026283
215 |  | microdistrict 6 | 28 | 2 | 0.2215 | 0.043636 | 0.17522 | 0.026283
216 | 199 | microdistrict 6 | 29 | 1 | 0.1698 | 0.033451 | 0.1613 | 0.024196
217 | 200 | microdistrict 6 | 29 | 2 | 0.1698 | 0.033451 | 0.1613 | 0.024196
218 | 201 | microdistrict 6 | 30 |  | 0.17741 | 0.03495 | 0.15721 | 0.023581
219 | 202 | microdistrict 6 | 31 | 1 | 0.17142 | 0.033769 | 0.18341 | 0.027512
220 | 203 | microdistrict 6 | 31 | 2 | 0.17142 | 0.033769 | 0.18341 | 0.027512
221 | 204 | microdistrict 6 | 32 |  | 0.11094 | 0.021855 | 0.13429 | 0.020143
222 |  | microdistrict 6 | 32/1 |  | 0.10359 | 0.020407 | 0.08188 | 0.012282
223 | 205 | microdistrict 6 | 33 |  | 0.11714 | 0.023078 | 0.12751 | 0.019127
224 |  | microdistrict 6 | 33/1 |  | 0.10657 | 0.020994 | 0.078605 | 0.011791
225 |  | microdistrict 6 | 34/1 |  | 0.27912 | 0.054987 | 0.22194 | 0.033291
226 |  | microdistrict 6 | 36/1 |  | 0.18181 | 0.035817 | 0.14575 | 0.021862
227 | 206 | microdistrict 6 | 38 |  | 0.18004 | 0.035468 | 0.16867 | 0.025301
228 |  | microdistrict 6 | 38/1 |  | 0.17894 | 0.035252 | 0.15885 | 0.023827
229 |  | microdistrict 6 | 38/2 |  | 0.18279 | 0.03601 | 0.18341 | 0.027512
230 | 207 | microdistrict 6 | 39 |  | 0.18004 | 0.035468 | 0.18177 | 0.027266
231 | 208 | microdistrict 6 | 40 |  | 0.18004 | 0.035468 | 0.16376 | 0.024564
232 |  | microdistrict 6 | 40/1 |  | 0.18279 | 0.03601 | 0.19815 | 0.029722
233 | 209 | microdistrict 6 | 41 |  | 0.18361 | 0.036171 | 0.14738 | 0.022108
234 | 210 | microdistrict 6 | 42 |  | 0.14515 | 0.028595 | 0.18341 | 0.027512
235 | 211 | microdistrict 7 | 1 |  | 0.18129 | 0.035714 | 0.17523 | 0.026284
236 | 212 | microdistrict 7 | 2 |  | 0.18129 | 0.035714 | 0.18997 | 0.028495
237 | 213 | microdistrict 7 | 3 |  | 0.17596 | 0.034665 | 0.17686 | 0.026529
238 | 214 | microdistrict 7 | 4 |  | 0.17465 | 0.034406 | 0.1654 | 0.02481
239 | 215 | microdistrict 7 | 4/1 |  | 0.41197 | 0.081159 | 0.25598 | 0.038397
240 | 216 | microdistrict 7 | 5 | 1 | 0.1091 | 0.021493 | 0.094983 | 0.014247
241 | 217 | microdistrict 7 | 5 | 2 | 0.1091 | 0.021493 | 0.094983 | 0.014247
242 | 218 | microdistrict 7 | 6 | 1 | 0.14454 | 0.028474 | 0.14165 | 0.021248
243 | 219 | microdistrict 7 | 6 | 2 | 0.14454 | 0.028474 | 0.14165 | 0.021248
244 | 220 | microdistrict 7 | 7 |  | 0.14378 | 0.028325 | 0.15393 | 0.02309
245 | 221 | microdistrict 7 | 8 |  | 0.1809 | 0.035637 | 0.1785 | 0.026775
246 | 222 | microdistrict 7 | 9 | 1 | 0.17494 | 0.034462 | 0.17686 | 0.026529
247 | 223 | microdistrict 7 | 9 | 2 | 0.17494 | 0.034462 | 0.17686 | 0.026529
248 | 224 | microdistrict 7 | 10 |  | 0.17693 | 0.034855 | 0.16704 | 0.025056
249 | 225 | microdistrict 7 | 10-а |  | 0.18004 | 0.035468 | 0.17031 | 0.025547
250 | 226 | microdistrict 7 | 11 |  | 0.17921 | 0.035305 | 0.17849 | 0.026774
251 | 227 | microdistrict 7 | 11-а |  | 0.14019 | 0.027617 | 0.12282 | 0.018423
252 | 228 | microdistrict 7 | 12 |  | 0.18125 | 0.035707 | 0.18341 | 0.027512
253 | 229 | microdistrict 7 | 14 |  | 0.17802 | 0.03507 | 0.18177 | 0.027266
254 | 230 | microdistrict 7 | 15 |  | 0.18382 | 0.036213 | 0.19651 | 0.029477
255 |  | microdistrict 7 | 16 | 1 | 0.13283 | 0.026168 | 0.29547 | 0.04432
256 |  | microdistrict 7 | 16 | 2 | 0.13283 | 0.026168 | 0 | 0
257 | 231 | microdistrict 7 | 17 |  | 0.17968 | 0.035397 | 0.18177 | 0.027266
258 | 232 | microdistrict 7 | 18 | 1 | 0.15854 | 0.031232 | 0.19897 | 0.029845
259 | 233 | microdistrict 7 | 18 | 2 | 0.15854 | 0.031232 | 0.19897 | 0.029845
260 | 234 | microdistrict 7 | 19 |  | 0.17898 | 0.035259 | 0.18833 | 0.028249
261 | 235 | microdistrict 7 | 20 | 1 | 0.17235 | 0.033953 | 0.17277 | 0.025915
262 | 236 | microdistrict 7 | 20 | 2 | 0.17235 | 0.033953 | 0.17277 | 0.025915
263 | 237 | microdistrict 7 | 21 |  | 0.19009 | 0.037448 | 0.17686 | 0.026528
264 | 238 | microdistrict 7 | 22 | 1 | 0.19226 | 0.037874 | 0.1785 | 0.026775
265 | 239 | microdistrict 7 | 22 | 2 | 0.19226 | 0.037874 | 0.1785 | 0.026775
266 | 240 | microdistrict 7 | 23/2 | 1 | 0.14747 | 0.029051 | 0.13101 | 0.019651
267 | 241 | microdistrict 7 | 23/2 | 2 | 0.073733 | 0.014525 | 0.065504 | 0.0098256
268 | 242 | microdistrict 7 | 25 | 1 | 0.20765 | 0.040907 | 0.23555 | 0.035333
269 | 243 | microdistrict 7 | 25 | 2 | 0.20765 | 0.040907 | 0 | 0
270 |  | microdistrict 7 | 26 | 1 | 0.1135 | 0.02236 | 0.13592 | 0.020388
271 |  | microdistrict 7 | 26 | 2 | 0.1135 | 0.02236 | 0.13592 | 0.020388
272 | 244 | microdistrict 7 | 28 | 1 | 0.12413 | 0.024454 | 0.11545 | 0.017318
273 | 245 | microdistrict 7 | 28 | 2 | 0.12413 | 0.024454 | 0.11545 | 0.017318
274 | 246 | microdistrict 7 | 29 |  | 0.1286 | 0.025334 | 0.08188 | 0.012282
275 | 247 | microdistrict 7 | 30 |  | 0.10509 | 0.020702 | 0.070412 | 0.010562
276 | 248 | microdistrict 7 | 31 |  | 0.098635 | 0.019431 | 0.07533 | 0.011299
277 | 249 | microdistrict 7 | 32 |  | 0.10971 | 0.021613 | 0.08843 | 0.013265
278 | 250 | microdistrict 7 | 33 |  | 0.30066 | 0.05923 | 0.23909 | 0.035864
279 | 251 | microdistrict 7 | 34/1 |  | 0.21642 | 0.042635 | 0.15885 | 0.023827
280 | 252 | microdistrict 7 | 35 |  | 0.28468 | 0.056081 | 0.22739 | 0.034109
281 | 253 | microdistrict 7 | 37 |  | 0.614 | 0.0121 | 0.38642 | 0.057963
282 | 254 | microdistrict 7 | 38 |  | 0.30958 | 0.060988 | 0.21616 | 0.032424
283 | 255 | microdistrict 7 | 39 |  | 0.29397 | 0.057912 | 0.21617 | 0.032425
284 | 256 | microdistrict 7 | 40 |  | 0.28799 | 0.056733 | 0.22272 | 0.033407
285 | 257 | microdistrict 7 | 42 |  | 0.4278 | 0.0843 | 0.23292 | 0.034937
286 | 258 | microdistrict 7 | 43 |  | 0.21221 | 0.041805 | 0.14248 | 0.021371
287 | 259 | microdistrict 7 | 44 | 1 | 0.25491 | 0.050217 | 0.31589 | 0.047384
288 | 260 | microdistrict 7 | 44 | 2 | 0.25491 | 0.050217 | 0 | 0
289 | 261 | microdistrict 7 | 45 |  | 0.1722 | 0.033923 | 0.1654 | 0.02481
290 | 262 | microdistrict 7 | 46 |  | 0.17471 | 0.034418 | 0.18669 | 0.028003
291 | 263 | microdistrict 7 | 47 |  | 0.21349 | 0.042058 | 0.14575 | 0.021862
292 | 264 | microdistrict 7 | 48 |  | 0.12426 | 0.024479 | 0.065504 | 0.0098256
293 | 265 | microdistrict 7 | 49 |  | 0.17427 | 0.034331 | 0.17522 | 0.026283
294 | 266 | microdistrict 7 | 5-b |  | 0.23148 | 0.045601 | 0.16212 | 0.024318
295 | 267 | microdistrict 7 | 53-а |  | 0.2099 | 0.0413 | 0.21583 | 0.032374
296 | 268 | microdistrict 7 | 53-b |  | 0.05366 | 0.010571 | 0.029472 | 0.0044209
297 | 269 | microdistrict 7 | 56 |  | 0.27633 | 0.054437 | 0.15557 | 0.023336
298 | 270 | microdistrict 8 | 1/2 | 1 | 0.22079 | 0.043495 | 0.09007 | 0.013511
299 | 271 | microdistrict 8 | 3 |  | 0.17326 | 0.034132 | 0.16867 | 0.025301
300 | 272 | microdistrict 8 | 4 |  | 0.18004 | 0.035468 | 0.18832 | 0.028249
301 | 273 | microdistrict 8 | 5 |  | 0.1753 | 0.034534 | 0.19651 | 0.029477
302 | 274 | microdistrict 8 | 6 |  | 0.18115 | 0.035686 | 0.18341 | 0.027512
303 | 275 | microdistrict 8 | 7 |  | 0.17931 | 0.035324 | 0.1916 | 0.028741
304 | 276 | microdistrict 8 | 8 |  | 0.17506 | 0.034487 | 0.1785 | 0.026775
305 | 277 | microdistrict 8 | 9 |  | 0.18004 | 0.035468 | 0.17195 | 0.025792
306 | 278 | microdistrict 8 | 10 |  | 0.18004 | 0.035468 | 0.19487 | 0.029231
307 | 279 | microdistrict 8 | 11 | 1 | 0.16114 | 0.031744 | 0.14411 | 0.021617
308 | 280 | microdistrict 8 | 11 | 2 | 0.16114 | 0.031744 | 0.14411 | 0.021617
309 | 281 | microdistrict 8 | 12 | 1 | 0.32875 | 0.064764 | 0.1523 | 0.022845
310 | 282 | microdistrict 8 | 12 | 2 | 0.387 | 0.0762 | 0.15798 | 0.023696
311 | 283 | microdistrict 8 | 14 | 1 | 0.12587 | 0.024797 | 0.13674 | 0.020511
312 | 284 | microdistrict 8 | 14 | 2 | 0.12587 | 0.024797 | 0.13674 | 0.020511
313 | 285 | microdistrict 8 | 15 | 1 | 0.14454 | 0.028474 | 0.12037 | 0.018055
314 | 286 | microdistrict 8 | 15 | 2 | 0.14454 | 0.028474 | 0.12037 | 0.018055
315 | 287 | microdistrict 8 | 16 | 1 | 0.14454 | 0.028474 | 0.11381 | 0.017072
316 | 288 | microdistrict 8 | 16 | 2 | 0.14454 | 0.028474 | 0.11381 | 0.017072
317 | 289 | microdistrict 8 | 17 | 1 | 0.13744 | 0.027075 | 0.11463 | 0.017195
318 | 290 | microdistrict 8 | 17 | 2 | 0.13744 | 0.027075 | 0.11463 | 0.017195
319 | 291 | microdistrict 8 | 18 | 1 | 0.13744 | 0.027075 | 0.13674 | 0.020511
320 | 292 | microdistrict 8 | 18 | 2 | 0.13744 | 0.027075 | 0.13674 | 0.020511
321 | 293 | microdistrict 8 | 19 |  | 0.18004 | 0.035468 | 0.17686 | 0.026529
322 | 294 | microdistrict 8 | 20 |  | 0.21667 | 0.042684 | 0.13428 | 0.020142
323 | 295 | microdistrict 8 | 28 |  | 0.18004 | 0.035468 | 0.18014 | 0.02702
324 | 296 | microdistrict 8 | 29 | 1 | 0.17294 | 0.03407 | 0.19815 | 0.029723
325 | 297 | microdistrict 8 | 29 | 2 | 0.17294 | 0.03407 | 0.19815 | 0.029723
326 | 298 | microdistrict 8 | 29-а |  | 0.20375 | 0.040139 | 0.23745 | 0.035618
327 | 299 | microdistrict 8 | 30 | 1 | 0.17135 | 0.033756 | 0.20715 | 0.031073
328 | 300 | microdistrict 8 | 30 | 2 | 0.17135 | 0.033756 | 0.20715 | 0.031073
329 | 301 | microdistrict 8 | 30-а |  | 0.21636 | 0.042623 | 0.20832 | 0.031249
330 | 302 | microdistrict 8 | 30-b |  | 0.21636 | 0.042623 | 0.23254 | 0.034881
331 | 303 | microdistrict 8 | 30-v |  | 0.17946 | 0.035354 | 0.20798 | 0.031196
332 | 304 | microdistrict 8 | 31 |  | 0.18223 | 0.0359 | 0.17359 | 0.026038
333 | 305 | microdistrict 8 | 31-а |  | 0.20375 | 0.040139 | 0.20306 | 0.030459
334 | 306 | microdistrict 8 | 31-b | 1 | 0.15995 | 0.03151 | 0.15066 | 0.022599
335 | 307 | microdistrict 8 | 31-b | 2 | 0.15995 | 0.03151 | 0.15066 | 0.022599
336 | 308 | microdistrict 8 | 31-v | 1 | 0.094783 | 0.018672 | 0.11845 | 0.017768
337 | 309 | microdistrict 8 | 31-v | 2 | 0.094783 | 0.018672 | 0.11845 | 0.017768
338 | 310 | microdistrict 8 | 31-v | 3 | 0.094783 | 0.018672 | 0.11845 | 0.017768
339 | 311 | microdistrict 8 | 32 |  | 0.18162 | 0.035779 | 0.17849 | 0.026774
340 | 312 | microdistrict 8 | 32/1 | 1 | 0.0991 | 0.0195 | 0.089 | 0.01335
341 | 313 | microdistrict 8 | 32/1 | 2 | 0.091671 | 0.018059 | 0.11229 | 0.016844
342 | 314 | microdistrict 8 | 33 |  | 0.18223 | 0.0359 | 0.17359 | 0.026038
343 | 315 | microdistrict 8 | 34 |  | 0.18223 | 0.0359 | 0.18177 | 0.027266
344 | 316 | microdistrict 8 | 35 |  | 0.13558 | 0.02671 | 0.13428 | 0.020142
345 | 317 | microdistrict 8 | 36 | 1 | 0.13235 | 0.026074 | 0.12937 | 0.019406
346 | 318 | microdistrict 8 | 36 | 2 | 0.13235 | 0.026074 | 0.12937 | 0.019406
347 | 319 | microdistrict 8 | 37 | 1 | 0.14454 | 0.028474 | 0.13183 | 0.019774
348 | 320 | microdistrict 8 | 37 | 2 | 0.14454 | 0.028474 | 0.13183 | 0.019774
349 | 321 | microdistrict 8 | 38 | 1 | 0.13744 | 0.027075 | 0.11873 | 0.017809
350 | 322 | microdistrict 8 | 38 | 2 | 0.13744 | 0.027075 | 0.11873 | 0.017809
351 | 323 | microdistrict 8 | 40 | 1 | 0.20007 | 0.039413 | 0.24236 | 0.036355
352 | 324 | microdistrict 8 | 40 | 2 | 0.20007 | 0.039413 | 0.24236 | 0.036355
353 | 325 | microdistrict 8 | 40 | 3 | 0.20007 | 0.039413 | 0.24236 | 0.036355
354 | 326 | microdistrict 8 | 42 |  | 0.15941 | 0.031405 | 0.16376 | 0.024564
355 | 327 | microdistrict 8 | 44 |  | 0.16545 | 0.032594 | 0.15393 | 0.02309
356 | 328 | microdistrict 8 | 45 | 1 | 0.20645 | 0.040671 | 0.25326 | 0.037989
357 | 329 | microdistrict 8 | 45 | 2 | 0.20645 | 0.040671 | 0 | 0
358 | 330 | microdistrict 8 | 46 | 1 | 0.20645 | 0.040671 | 0.21649 | 0.032474
359 | 331 | microdistrict 8 | 46 | 2 | 0.20645 | 0.040671 | 0 | 0
360 | 332 | microdistrict 8 | 46/1 |  | 0.1624 | 0.031993 | 0.11627 | 0.017441
361 | 333 | microdistrict 8 | 46/2 |  | 0.2399 | 0.04726 | 0.16867 | 0.0253
362 | 334 | microdistrict 8 | 47 | 1 | 0.20645 | 0.040671 | 0.23692 | 0.035538
363 | 335 | microdistrict 8 | 47 | 2 | 0.20645 | 0.040671 | 0 | 0
364 |  | microdistrict 10 | 9 |  | 0.21496 | 0.042347 | 0.15393 | 0.023089
365 |  | microdistrict 10 | 10 |  | 0.21263 | 0.041888 | 0.15557 | 0.023336
366 |  | microdistrict 10 | 11 |  | 0.21477 | 0.042309 | 0.16376 | 0.024564
367 |  | microdistrict 10 | 12 |  | 0.22424 | 0.044175 | 0.14248 | 0.021371
368 |  | microdistrict 10 | 13 |  | 0.15863 | 0.031251 | 0.1261 | 0.018915
369 |  | microdistrict 10 | 14 | 1 | 0.14229 | 0.028032 | 0.10972 | 0.016458
370 |  | microdistrict 10 | 14 | 2 | 0.14229 | 0.028032 | 0.10972 | 0.016458
371 |  | microdistrict 10 | 15 |  | 0.15863 | 0.031251 | 0.11791 | 0.017687
372 |  | microdistrict 10 | 16 |  | 0.22728 | 0.044774 | 0.16376 | 0.024564
373 |  | microdistrict 10 | 17 |  | 0.22731 | 0.044781 | 0.17686 | 0.026528
374 |  | microdistrict 10 | 17/1 | 1 | 0.0913 | 0.0201 | 0.063857 | 0.0095786
375 |  | microdistrict 10 | 17/1 | 2 | 0.0921 | 0.0204 | 0.063857 | 0.0095786
376 |  | microdistrict 10 | 17/1 | 3 | 0.080795 | 0.015917 | 0.063857 | 0.0095786
377 |  | microdistrict 10 | 18 |  | 0.23202 | 0.045708 | 0.18669 | 0.028003
378 |  | microdistrict 10 | 19 |  | 0.23202 | 0.045708 | 0.17359 | 0.026038
379 |  | microdistrict 10 | 20 | 1 | 0.21312 | 0.041985 | 0.19324 | 0.028986
380 |  | microdistrict 10 | 20 | 2 | 0.21312 | 0.041985 | 0.19324 | 0.028986
381 |  | microdistrict 10 | 21 | 1 | 0.21312 | 0.041985 | 0.20901 | 0.031351
382 |  | microdistrict 10 | 21 | 2 | 0.21312 | 0.041985 | 0.20901 | 0.031351
383 |  | microdistrict 10 | 22 | 1 | 0.21074 | 0.041517 | 0.21314 | 0.031971
384 |  | microdistrict 10 | 22 | 2 | 0.21074 | 0.041517 | 0.21314 | 0.031971
385 |  | microdistrict 10 | 25 | 1 | 0.20795 | 0.040965 | 0.16622 | 0.024932
386 |  | microdistrict 10 | 25 | 2 | 0.20795 | 0.040965 | 0.16622 | 0.024932
387 |  | microdistrict 10 | 30 |  | 0.21724 | 0.042795 | 0.1441 | 0.021616
388 |  | microdistrict 10 | 31 |  | 0.21724 | 0.042795 | 0.14411 | 0.021616
389 |  | microdistrict 10 | 32 |  | 0.21724 | 0.042795 | 0.13265 | 0.019897
390 |  | microdistrict 10 | 33 | 1 | 0.10531 | 0.020746 | 0.11791 | 0.017686
391 |  | microdistrict 10 | 33 | 2 | 0.082183 | 0.01619 | 0.10481 | 0.015721
392 |  | microdistrict 10 | 33 | 3 | 0.096857 | 0.019081 | 0.12118 | 0.018177
393 |  | microdistrict 10 | 34 | 1 | 0.096438 | 0.018998 | 0.21289 | 0.031933
394 |  | microdistrict 10 | 34 | 2 | 0.096438 | 0.018998 | 0 | 0
395 |  | microdistrict 10 | 36 | 1 | 0.18006 | 0.035472 | 0.15557 | 0.023336
396 |  | microdistrict 10 | 36 | 2 | 0.18006 | 0.035472 | 0.15557 | 0.023336
397 |  | microdistrict 10 | 37 | 1 | 0.17901 | 0.035266 | 0.13756 | 0.020634
398 |  | microdistrict 10 | 37 | 2 | 0.17901 | 0.035266 | 0.13756 | 0.020634
399 |  | microdistrict 10 | 38 |  | 0.37977 | 0.074814 | 0.22603 | 0.033904
400 | 336 | microdistrict 11 | 1 | 1 | 0.17598 | 0.034668 | 0.18423 | 0.027634
401 | 337 | microdistrict 11 | 1 | 2 | 0.17598 | 0.034668 | 0.18423 | 0.027634
402 | 338 | microdistrict 11 | 2 | 1 | 0.17492 | 0.034459 | 0.18187 | 0.02728
403 | 339 | microdistrict 11 | 2 | 2 | 0.17492 | 0.034459 | 0.18187 | 0.02728
404 | 340 | microdistrict 11 | 3 | 1 | 0.20111 | 0.039619 | 0.18914 | 0.028371
405 | 341 | microdistrict 11 | 3 | 2 | 0.2238 | 0.0441 | 0.18913 | 0.028369
406 | 342 | microdistrict 11 | 4 |  | 0.2111 | 0.041587 | 0.18512 | 0.027768
407 | 343 | microdistrict 11 | 5 |  | 0.2111 | 0.041587 | 0.18957 | 0.028436
408 | 344 | microdistrict 11 | 6 |  | 0.1804 | 0.035539 | 0.17021 | 0.025532
409 | 345 | microdistrict 11 | 9 |  | 0.18002 | 0.035464 | 0.20405 | 0.030608
410 | 346 | microdistrict 11 | 10 |  | 0.18002 | 0.035464 | 0.19323 | 0.028985
411 | 347 | microdistrict 11 | 11 |  | 0.18002 | 0.035464 | 0.18177 | 0.027266
412 | 348 | microdistrict 11 | 12 |  | 0.1849 | 0.036425 | 0.19491 | 0.029236
413 | 349 | microdistrict 11 | 12/1 |  | 0.2162 | 0.042591 | 0.079232 | 0.011885
414 | 350 | microdistrict 11 | 13 |  | 0.1849 | 0.036425 | 0.14885 | 0.022328
415 | 351 | microdistrict 11 | 13/1 |  | 0.1769 | 0.034849 | 0.12438 | 0.018657
416 | 352 | microdistrict 11 | 14 |  | 0.2597 | 0.051161 | 0.24087 | 0.036131
417 | 353 | microdistrict 11 | 14/1 |  | 0.2162 | 0.042591 | 0.16756 | 0.025135
418 | 354 | microdistrict 11 | 15 |  | 0.1687 | 0.033234 | 0.18512 | 0.027768
419 | 355 | microdistrict 11 | 16 |  | 0.1882 | 0.037075 | 0.20136 | 0.030204
420 | 356 | microdistrict 11 | 17 |  | 0.1687 | 0.033234 | 0.19825 | 0.029737
421 | 357 | microdistrict 11 | 17-а |  | 0.1464 | 0.028841 | 0.13751 | 0.020626
422 | 358 | microdistrict 11 | 18 |  | 0.1785 | 0.035165 | 0.17199 | 0.025799
423 | 359 | microdistrict 11 | 19 | 1 | 1.3033 | 0.25674 | 0.24564 | 0.036846
424 | 360 | microdistrict 11 | 19 | 2 | 1.3033 | 0.25674 | 0.24564 | 0.036846
425 | 361 | microdistrict 11 | 20 | 1 | 0.12581 | 0.024784 | 0.1392 | 0.020879
426 | 362 | microdistrict 11 | 20 | 2 | 0.12581 | 0.024784 | 0.1392 | 0.020879
427 | 363 | microdistrict 11 | 20 | 3 | 0.12581 | 0.024784 | 0.1392 | 0.020879
428 |  | microdistrict 11 | 21 |  | 0.31759 | 0.062564 | 0.23556 | 0.035334
429 | 364 | microdistrict 11 | 22 |  | 0.3176 | 0.062567 | 0.22428 | 0.033642
430 | 365 | microdistrict 11 | 23 |  | 0.0949 | 0.018695 | 0.055625 | 0.0083438
431 | 366 | microdistrict 11 | 24 |  | 0.09197 | 0.018118 | 0.10697 | 0.016046
432 | 367 | microdistrict 11 | 25 |  | 0.0955 | 0.018814 | 0.063857 | 0.0095786
433 | 368 | microdistrict 11 | 26 |  | 0.25372 | 0.049982 | 0.27232 | 0.040848
434 | 369 | microdistrict 11 | 27 |  | 0.33497 | 0.065988 | 0.28627 | 0.04294
435 |  | microdistrict 12 | 2 |  | 0.16889 | 0.033271 | 0.18669 | 0.028003
436 |  | microdistrict 12 | 3 |  | 0.16889 | 0.033271 | 0.18341 | 0.027512
437 |  | microdistrict 12 | 4 | 1 | 0.15896 | 0.031316 | 0.29547 | 0.04432
438 |  | microdistrict 12 | 4 | 2 | 0.15896 | 0.031316 | 0 | 0
439 |  | microdistrict 12 | 5 |  | 0.16889 | 0.033271 | 0.17359 | 0.026038
440 |  | microdistrict 12 | 6 | 1 | 0.15896 | 0.031316 | 0.31181 | 0.046771
441 |  | microdistrict 12 | 6 | 2 | 0.15896 | 0.031316 | 0 | 0
442 |  | microdistrict 12 | 7 |  | 0.31053 | 0.061175 | 0.20142 | 0.030214
443 |  | microdistrict 12 | 8 | 1 | 0.20403 | 0.040194 | 0.23147 | 0.034721
444 |  | microdistrict 12 | 8 | 2 | 0.20403 | 0.040194 | 0 | 0
445 |  | microdistrict 12 | 9 |  | 0.21349 | 0.042058 | 0.17195 | 0.025792
446 |  | microdistrict 12 | 12 |  | 0.25554 | 0.050341 | 0.244 | 0.0366
447 |  | microdistrict 12 | 13 | 1 | 0.1628 | 0.032072 | 0.28594 | 0.04289
448 |  | microdistrict 12 | 13 | 2 | 0.1628 | 0.032072 | 0 | 0
449 | #REF! | microdistrict 12 | 23 |  | 0.31905 | 0.062852 | 0.20696 | 0.031044
450 | #REF! | microdistrict 12 | 25 |  | 0.21489 | 0.042333 | 0.14247 | 0.021371
451 | #REF! | microdistrict 12 | 26 |  | 0.2148 | 0.042316 | 0.14803 | 0.022204
452 | #REF! | microdistrict 12 | 27 |  | 0.408 | 0.080376 | 0.24365 | 0.036547
453 | #REF! | microdistrict 12 | 30 | 1 | 0.21084 | 0.041535 | 0.2233 | 0.033495
454 | #REF! | microdistrict 12 | 30 | 2 | 0.21084 | 0.041535 | 0 | 0
455 | #REF! | microdistrict 12 | 33 | 1 | 0.19764 | 0.038935 | 0.25726 | 0.038589
456 | #REF! | microdistrict 12 | 33 | 2 | 0.19764 | 0.038935 | 0 | 0
457 | #REF! | microdistrict 12 | 34 |  | 0.2135 | 0.042059 | 0.14574 | 0.021861
458 | #REF! | microdistrict 12 | 35 |  | 0.095 | 0.018715 | 0.05073 | 0.0076095
459 | #REF! | microdistrict 12 | 36 |  | 0.1645 | 0.032407 | 0.12282 | 0.018423
460 | #REF! | microdistrict 12 | 37 |  | 0.284 | 0.055948 | 0.24513 | 0.036769
461 | #REF! | microdistrict 12 | 38 |  | 0.1261 | 0.024842 | 0.081858 | 0.012279
462 | #REF! | microdistrict 12 | 39 |  | 0.20847 | 0.041069 | 0.1392 | 0.020879
463 | #REF! | microdistrict 12 | 40 |  | 0.0958 | 0.018873 | 0.062078 | 0.0093116
464 | #REF! | microdistrict 12 | 41 |  | 0.1647 | 0.032446 | 0.12126 | 0.018189
465 |  | microdistrict 12 | 42 |  | 0.207 | 0.040779 | 0.18832 | 0.028249
466 |  | microdistrict 12 | 43 |  | 0.072614 | 0.014305 | 0.060593 | 0.009089
467 |  | microdistrict 12 | 44 |  | 0.15879 | 0.031282 | 0.13592 | 0.020388
468 |  | microdistrict 12 | 45 |  | 0.1035 | 0.02039 | 0.093343 | 0.014001
469 |  | microdistrict 12 | 46 | 1 | 0.207 | 0.040779 | 0.31044 | 0.046567
470 |  | microdistrict 12 | 46 | 2 | 0.207 | 0.0408 | 0 | 0
471 |  | microdistrict 12 | 48 |  | 0.207 | 0.040779 | 0.18341 | 0.027512
472 |  | microdistrict 12 | 49 |  | 0.207 | 0.040779 | 0.1654 | 0.02481
473 |  | microdistrict 12 | 50 |  | 0.079 | 0.015563 | 0.057316 | 0.0085974
474 |  | microdistrict 12 | 51 |  | 0.21013 | 0.041396 | 0.16867 | 0.025301
475 |  | microdistrict 12 | 52 |  | 0.14298 | 0.028167 | 0.12773 | 0.01916
476 |  | microdistrict 12 | 53 |  | 0.0783 | 0.015425 | 0.054041 | 0.0081061
477 | #REF! | microdistrict 12 | 56 |  | 0.229 | 0.045113 | 0.23543 | 0.035314
478 | #REF! | microdistrict 12 | 57 |  | 0.42745 | 0.084207 | 0.26812 | 0.040218
479 | #REF! | microdistrict 12 | 58 |  | 0.2085 | 0.041074 | 0.12282 | 0.018423
480 | #REF! | microdistrict 12 | 59 |  | 0.2085 | 0.041074 | 0.1424 | 0.02136
481 | #REF! | microdistrict Asanbai | 2 |  | 0.21349 | 0.042058 | 0.12282 | 0.018423
482 | #REF! | microdistrict Asanbai | 2-а |  | 0.40679 | 0.080137 | 0.25734 | 0.038601
483 | #REF! | microdistrict Asanbai | 3 |  | 0.21349 | 0.042058 | 0.14902 | 0.022353
484 | #REF! | microdistrict Asanbai | 4 |  | 0.21349 | 0.042058 | 0.14247 | 0.021371
485 | #REF! | microdistrict Asanbai | 8 |  | 0.18051 | 0.035561 | 0.20798 | 0.031196
486 | #REF! | microdistrict Asanbai | 8/3 |  | 0.21564 | 0.042481 | 0.085155 | 0.012773
487 | #REF! | microdistrict Asanbai | 9 |  | 0.13402 | 0.026403 | 0.14411 | 0.021616
488 |  | microdistrict Asanbai | 10 |  | 0.21486 | 0.042327 | 0.1523 | 0.022845
489 |  | microdistrict Asanbai | 11 |  | 0.31135 | 0.061336 | 0.18341 | 0.027512
490 |  | microdistrict Asanbai | 12 |  | 0.31135 | 0.061336 | 0.19815 | 0.029722
491 |  | microdistrict Asanbai | 14 |  | 0.21486 | 0.042327 | 0.19651 | 0.029477
492 |  | microdistrict Asanbai | 15 |  | 0.21486 | 0.042327 | 0.18832 | 0.028249
493 |  | microdistrict Asanbai | 17 |  | 0.31135 | 0.061336 | 0.23011 | 0.034517
494 |  | microdistrict Asanbai | 18 |  | 0.21486 | 0.042327 | 0.17359 | 0.026038
495 |  | microdistrict Asanbai | 19 |  | 0.21486 | 0.042327 | 0.23745 | 0.035618
496 |  | microdistrict Asanbai | 21 |  | 0.31135 | 0.061336 | 0.26143 | 0.039214
497 |  | microdistrict Asanbai | 23/2 |  | 0.13602 | 0.026796 | 0.055678 | 0.0083518
498 |  | microdistrict Asanbai | 27 |  | 0.21486 | 0.042327 | 0.17359 | 0.026038
499 |  | microdistrict Asanbai | 28 |  | 0.21486 | 0.042327 | 0.14902 | 0.022353
500 |  | microdistrict Asanbai | 29 |  | 0.21486 | 0.042327 | 0.18341 | 0.027512
501 | #REF! | microdistrict Asanbai | 31 |  | 0.1093 | 0.021532 | 0.054041 | 0.0081061
502 | #REF! | microdistrict Asanbai | 33 |  | 0.092825 | 0.018287 | 0.063866 | 0.00958
503 | #REF! | microdistrict Asanbai | 34 | 1 | 0.14106 | 0.027789 | 0.12446 | 0.018669
504 | #REF! | microdistrict Asanbai | 34 | 2 | 0.14106 | 0.027789 | 0.12446 | 0.018669
505 | #REF! | microdistrict Asanbai | 35 |  | 0.094287 | 0.018575 | 0.063866 | 0.00958
506 | #REF! | microdistrict Asanbai | 39 |  | 0.095012 | 0.018717 | 0.060591 | 0.0090887
507 | #REF! | microdistrict Asanbai | 40 |  | 0.24742 | 0.048742 | 0.21289 | 0.031933
508 | #REF! | microdistrict Asanbai | 40/1 |  | 0.43598 | 0.085889 | 0.14083 | 0.021125
509 | #REF! | microdistrict Asanbai | 41 | 1 | 0.1078 | 0.021238 | 0.23556 | 0.035334
510 | #REF! | microdistrict Asanbai | 41 | 2 | 0.25154 | 0.049554 | 0 | 0
511 | #REF! | microdistrict Asanbai | 42 |  | 0.12138 | 0.023912 | 0.085155 | 0.012773
512 | #REF! | microdistrict Asanbai | 43 |  | 0.103 | 0.0203 | 0.0534 | 0.00801
513 | #REF! | microdistrict Asanbai | 44 |  | 0.32742 | 0.064502 | 0.20306 | 0.030459
514 | #REF! | microdistrict Asanbai | 45 |  | 0.09397 | 0.018512 | 0.072054 | 0.010808
515 | #REF! | microdistrict Asanbai | 46 | 1 | 0.097009 | 0.019111 | 0.20832 | 0.031248
516 | #REF! | microdistrict Asanbai | 46 | 2 | 0.22636 | 0.044592 | 0 | 0
517 | #REF! | microdistrict Asanbai | 47 |  | 0.11232 | 0.022128 | 0.07533 | 0.011299
518 | #REF! | microdistrict Asanbai | 48 |  | 0.18801 | 0.037038 | 0.12773 | 0.01916
519 | #REF! | microdistrict Asanbai | 49 |  | 0.15995 | 0.031511 | 0.11791 | 0.017687
520 | #REF! | microdistrict Asanbai | 50 |  | 0.29843 | 0.05879 | 0.21453 | 0.032179
521 | #REF! | microdistrict Asanbai | 51 |  | 0.15509 | 0.030552 | 0.11791 | 0.017686
522 | #REF! | microdistrict Asanbai | 52 |  | 0.15804 | 0.031133 | 0.083518 | 0.012528
523 | #REF! | microdistrict Asanbai | 52-а |  | 0.29785 | 0.058675 | 0.11954 | 0.017932
524 | #REF! | microdistrict Asanbai | 78 |  | 0.10523 | 0.020731 | 0.065506 | 0.0098259
525 | #REF! | microdistrict Asanbai | 78/4 |  | 0.25279 | 0.049801 | 0.10317 | 0.015475
526 | #REF! | microdistrict Kok-Zhar | 1 | 1 | 0.11339 | 0.022337 | 0.15148 | 0.022722
527 | #REF! | microdistrict Kok-Zhar | 1 | 2 | 0.11339 | 0.022337 | 0.15148 | 0.022722
528 | #REF! | microdistrict Kok-Zhar | 1/1 |  | 0.22611 | 0.044543 | 0.20969 | 0.031453
529 | #REF! | microdistrict Kok-Zhar | 2 | 1 | 0.1321 | 0.026 | 0.21805 | 0.032708
530 | #REF! | microdistrict Kok-Zhar | 2 | 2 | 0.1321 | 0.026 | 0.21805 | 0.032708
531 | #REF! | microdistrict Kok-Zhar | 3 | 1 | 0.1214 | 0.0239 | 0.17578 | 0.026366
532 | #REF! | microdistrict Kok-Zhar | 3 | 2 | 0.1214 | 0.0239 | 0.17578 | 0.026366
533 | #REF! | microdistrict Kok-Zhar | 4 | 1 | 0.11209 | 0.022082 | 0.17522 | 0.026283
534 | #REF! | microdistrict Kok-Zhar | 4 | 2 | 0.11209 | 0.022082 | 0.17522 | 0.026283
535 | #REF! | microdistrict Kok-Zhar | 5 | 1 | 0.16232 | 0.031977 | 0.14411 | 0.021617
536 | #REF! | microdistrict Kok-Zhar | 5 | 2 | 0.16232 | 0.031977 | 0.14411 | 0.021617
537 | #REF! | microdistrict Kok-Zhar | 6 | 1 | 0.096309 | 0.018973 | 0.10235 | 0.015353
538 | #REF! | microdistrict Kok-Zhar | 6 | 2 | 0.096309 | 0.018973 | 0.10235 | 0.015353
539 | #REF! | microdistrict Kok-Zhar | 7 |  | 0.21052 | 0.041471 | 0.1392 | 0.020879
540 | #REF! | microdistrict Kok-Zhar | 8 |  | 0.21052 | 0.041471 | 0.16048 | 0.024073
541 | #REF! | microdistrict Kok-Zhar | 9 | 1 | 0.11731 | 0.02311 | 0.094162 | 0.014124
542 | #REF! | microdistrict Kok-Zhar | 9 | 2 | 0.11731 | 0.02311 | 0.094162 | 0.014124
543 | #REF! | microdistrict Kok-Zhar | 9-а |  | 0.22628 | 0.044577 | 0.21786 | 0.032678
544 | #REF! | microdistrict Kok-Zhar | 10 |  | 0.11868 | 0.02338 | 0.12937 | 0.019406
545 | #REF! | microdistrict Kok-Zhar | 11 |  | 0.16876 | 0.033246 | 0.13756 | 0.020634
546 | #REF! | microdistrict Kok-Zhar | 18 | 1 | 0.23253 | 0.045808 | 0.31857 | 0.047786
547 | #REF! | microdistrict Kok-Zhar | 18 | 2 | 0.23253 | 0.045808 | 0 | 0
548 | #REF! | microdistrict Kok-Zhar | 19 |  | 0.22161 | 0.043657 | 0.24236 | 0.036355
549 |  | microdistrict Kok-Zhar | 21 |  | 0.19743 | 0.038893 | 0.18014 | 0.02702
550 |  | microdistrict Kok-Zhar | 22 |  | 0.19037 | 0.037503 | 0.1392 | 0.020879
551 |  | microdistrict Kok-Zhar | 23 |  | 0.36524 | 0.071953 | 0.20798 | 0.031196
552 | #REF! | microdistrict Kok-Zhar | 38 |  | 0.4497 | 0.088591 | 0.29274 | 0.043911
553 | #REF! | microdistrict Ulan | 1 |  | 0.2229 | 0.04391 | 0.17522 | 0.026283
554 | #REF! | microdistrict Ulan | 2 |  | 0.22047 | 0.043432 | 0.20634 | 0.030951
555 | #REF! | microdistrict Ulan | 3 |  | 0.22247 | 0.043827 | 0.20142 | 0.030213
556 | #REF! | microdistrict Ulan | 4 | 1 | 0.1608 | 0.031677 | 0.23581 | 0.035372
557 | #REF! | microdistrict Ulan | 4 | 2 | 0.1608 | 0.031677 | 0 | 0
558 | #REF! | microdistrict Ulan | 5 |  | 0.1911 | 0.037647 | 0.18505 | 0.027757
559 | #REF! | microdistrict Ulan | 6 |  | 0.21574 | 0.042502 | 0.17266 | 0.025899
560 | #REF! | microdistrict Ulan | 7 | 1 | 0.15567 | 0.030668 | 0.23011 | 0.034516
561 | #REF! | microdistrict Ulan | 7 | 2 | 0.15567 | 0.030668 | 0 | 0
562 | #REF! | microdistrict Yug-2 | 1 |  | 0.16948 | 0.033388 | 0.1392 | 0.020879
563 | #REF! | microdistrict Yug-2 | 2 |  | 0.17395 | 0.034268 | 0.15557 | 0.023336
564 | #REF! | microdistrict Yug-2 | 3 |  | 0.16653 | 0.032807 | 0.14084 | 0.021126
565 | #REF! | microdistrict Yug-2 | 4 |  | 0.16643 | 0.032787 | 0.1392 | 0.020879
566 | #REF! | microdistrict Yug-2 | 5 |  | 0.16627 | 0.032756 | 0.15721 | 0.023581
567 | #REF! | microdistrict Yug-2 | 6 |  | 0.15911 | 0.031344 | 0.13428 | 0.020142
568 | #REF! | microdistrict Yug-2 | 7 |  | 0.16398 | 0.032304 | 0.2178 | 0.03267
569 | #REF! | microdistrict Yug-2 | 8 |  | 0.16856 | 0.033206 | 0.15885 | 0.023827
570 | #REF! | microdistrict Yug-2 | 9 |  | 0.17077 | 0.033641 | 0.1392 | 0.020879
571 | #REF! | microdistrict Yug-2 | 10 |  | 0.17162 | 0.03381 | 0.13265 | 0.019897
572 | #REF! | microdistrict Yug-2 | 11 |  | 0.1674 | 0.032978 | 0.13265 | 0.019897
573 | #REF! | microdistrict Yug-2 | 14 |  | 0.24096 | 0.047469 | 0.22436 | 0.033653
574 | #REF! | microdistrict Yug-2 | 15 |  | 0.15376 | 0.03029 | 0.18832 | 0.028249
575 | #REF! | microdistrict Yug-2 | 15-а |  | 0.17037 | 0.033563 | 0.19651 | 0.029477 |  | No CL
576 | #REF! | microdistrict Yug-2 | 19 |  | 0.11524 | 0.022702 | 0.079717 | 0.011958
577 | #REF! | microdistrict Yug-2 | 20 |  | 0.11524 | 0.022702 | 0.067146 | 0.010072
578 | #REF! | microdistrict Yug-2 | 21 | 1 | 0.15832 | 0.03119 | 0.21289 | 0.031933
579 | #REF! | microdistrict Yug-2 | 21 | 2 | 0.15832 | 0.03119 | 0 | 0
580 | #REF! | microdistrict Yug-2 | 22 | 1 | 0.10306 | 0.020303 | 0.11627 | 0.01744
581 | #REF! | microdistrict Yug-2 | 22 | 2 | 0.10306 | 0.020303 | 0 | 0
582 | #REF! | microdistrict Yug-2 | 24 |  | 0.16884 | 0.033262 | 0.1392 | 0.020879
583 | #REF! | Baitik Baatyra | 1-v |  | 0.14944 | 0.029439 | 0.13592 | 0.020388
584 | #REF! | Baitik Baatyra | 1/4 | 1 | 0.1483 | 0.029214 | 0.11954 | 0.017932
585 | #REF! | Baitik Baatyra | 1/4 | 2 | 0.1483 | 0.029214 | 0.11954 | 0.017932
586 | #REF! | Baitik Baatyra | 1/4 | 3 | 0.1483 | 0.029214 | 0.11954 | 0.017932
587 |  | Baitik Baatyra | 2 |  | 0.12954 | 0.02552 | 0.10808 | 0.016212
588 |  | Baitik Baatyra | 3-а |  | 0.1522 | 0.03 | 0.1424 | 0.02136
589 |  | Baitik Baatyra | 3 |  | 0.14746 | 0.02905 | 0.17031 | 0.025547
590 |  | Baitik Baatyra | 3/2 |  | 0.3742 | 0.073717 | 0.090068 | 0.01351
591 |  | Baitik Baatyra | 3-v |  | 0.1445 | 0.0285 | 0.12015 | 0.018023
592 |  | Baitik Baatyra | 3-b |  | 0.14817 | 0.029189 | 0.1523 | 0.022845
593 |  | Baitik Baatyra | 4 |  | 0.14232 | 0.028036 | 0.12282 | 0.018423
594 |  | Baitik Baatyra | 4-а |  | 0.1779 | 0.0421 | 0.11135 | 0.016703 |  | No CL
595 |  | Baitik Baatyra | 5-v |  | 0.13382 | 0.026363 | 0.11627 | 0.01744
596 |  | Baitik Baatyra | 6 |  | 0.15756 | 0.031039 | 0.090068 | 0.01351 |  | No CL
597 |  | Baitik Baatyra | 6-а |  | 0.14232 | 0.028036 | 0.11954 | 0.017931 |  | No CL
598 |  | Baitik Baatyra | 7/1 |  | 0.20689 | 0.040757 | 0.14738 | 0.022108
599 |  | Baitik Baatyra | 8 |  | 0.1332 | 0.026241 | 0.11299 | 0.016949 |  | No CL
600 | #REF! | Baitik Baatyra | 9 |  | 0.07809 | 0.015384 | 0.067142 | 0.010071
601 | #REF! | Baitik Baatyra | 9-а |  | 0.11128 | 0.021922 | 0.091706 | 0.013756
602 | #REF! | Baitik Baatyra | 13 |  | 0.060329 | 0.011885 | 0.039302 | 0.0058954
603 | #REF! | Baitik Baatyra | 17/2 block А |  | 0.1968 | 0.0388 | 0.046725 | 0.0070088
604 | #REF! | Baitik Baatyra | 17/2 block B |  | 0.197 | 0.038809 | 0.052403 | 0.0078605
605 | #REF! | Baitik Baatyra | 65 |  | 0.041745 | 0.0082237 | 0.0098256 | 0.0014738
606 | #REF! | Baitik Baatyra | 67 |  | 0.11608 | 0.022868 | 0.12118 | 0.018177
607 | #REF! | Baitik Baatyra | 69 |  | 0.1259 | 0.024803 | 0.11627 | 0.01744
608 | #REF! | Baitik Baatyra | 71 |  | 0.1259 | 0.024802 | 0.1523 | 0.022845
609 | #REF! | Baitik Baatyra | 79 |  | 0.14102 | 0.027782 | 0.12446 | 0.018669
610 | #REF! | Baitik Baatyra | 73 |  | 0.15112 | 0.029771 | 0.14247 | 0.021371
611 | #REF! | Baitik Baatyra | 128 |  | 0.11962 | 0.023566 | 0.11299 | 0.016949
612 | #REF! | Bektenova str | 1 |  | 0.24658 | 0.048577 | 0.13136 | 0.019705
613 | #REF! | Bektenova str | 3 |  | 0.21319 | 0.041999 | 0.1392 | 0.02088
614 | #REF! | Bektenova str | 5 | 1 | 0.22926 | 0.045165 | 0.17277 | 0.025915
615 | #REF! | Bektenova str | 5 | 2 | 0.22926 | 0.045165 | 0.17277 | 0.025915
616 | #REF! | Belorusskaya str | 16 |  | 0.14709 | 0.028976 | 0.1669 | 0.025035
617 | #REF! | Belorusskaya str | 18 |  | 0.15337 | 0.030214 | 0.20305 | 0.030458
618 | #REF! | Belorusskaya str | 2/1 |  | 0.21421 | 0.042199 | 0.16048 | 0.024072
619 | #REF! | Belorusskaya str | 2/2 | 1 | 0.15819 | 0.031163 | 0.17277 | 0.025915
620 | #REF! | Belorusskaya str | 2/2 | 2 | 0.15819 | 0.031163 | 0.17277 | 0.025915
621 | #REF! | Gvardeyskyi lane | 7-а |  | 0.099225 | 0.019547 | 0.085157 | 0.012774
622 | #REF! | Geologicheskiy lane | 1 | 1 | 0.11923 | 0.023489 | 0.16294 | 0.024441
623 | #REF! | Geologicheskiy lane | 1 | 2 | 0.11923 | 0.023489 | 0.16294 | 0.024441
624 | #REF! | Geologicheskiy lane | 3 | 1 | 0.11759 | 0.023165 | 0.18833 | 0.028249
625 | #REF! | Geologicheskiy lane | 3 | 2 | 0.11759 | 0.023165 | 0 | 0
626 |  | Geologicheskiy lane | 7 |  | 0.11329 | 0.022319 | 0.1441 | 0.021616
627 |  | Geologicheskiy lane | 12 |  | 0.15547 | 0.030628 | 0.13101 | 0.019651
628 |  | Geologicheskiy lane | 14 | 1 | 0.10265 | 0.020223 | 0.11955 | 0.017932
629 |  | Geologicheskiy lane | 14 | 2 | 0.10265 | 0.020223 | 0.11955 | 0.017932
630 | #REF! | M. Gorkogo str. | 15 |  | 0.3005 | 0.0592 | 0.26455 | 0.039683
631 |  | M. Gorkogo str. | 50 |  | 0.32283 | 0.063598 | 0.20798 | 0.031196
632 | #REF! | Dzhantosheva str. | 116 |  | 0.06304 | 0.012419 | 0.042582 | 0.0063873
633 | #REF! | Zhykeeva-Pudovkina str. | 43 |  | 0.1144 | 0.022537 | 0.094981 | 0.014247
634 | #REF! | Zhykeeva-Pudovkina str. | 43-а |  | 0.11421 | 0.022499 | 0.10972 | 0.016458
635 | #REF! | Zhykeeva-Pudovkina str. | 45 |  | 0.067265 | 0.013251 | 0.050768 | 0.0076152
636 | #REF! | Zhykeeva-Pudovkina str. | 47 |  | 0.067865 | 0.013369 | 0.055674 | 0.0083511
637 | #REF! | Zhykeeva-Pudovkina str. | 71 |  | 0.06304 | 0.012419 | 0.045848 | 0.0068773
638 | #REF! | Zhykeeva-Pudovkina str. | 79 |  | 0.20755 | 0.040887 | 0.21453 | 0.032179
639 | #REF! | Zhykeeva-Pudovkina str. | 77 | 1 | 0.2075 | 0.0409 | 0.30729 | 0.046093
640 | #REF! | Zhykeeva-Pudovkina str. | 77 | 2 | 0.2075 | 0.0409 | 0 | 0
641 | #REF! | Zhykeeva-Pudovkina str. | 81 |  | 0.094769 | 0.018669 | 0.08843 | 0.013265
642 | #REF! | Zhykeeva-Pudovkina str. | 83 | 1 | 0.19866 | 0.039137 | 0.15066 | 0.022599
643 | #REF! | Zhykeeva-Pudovkina str. | 83 | 2 | 0.099846 | 0.01967 | 0.085155 | 0.012773
644 | #REF! | Zhykeeva-Pudovkina str. | 150 |  | 0.216 | 0.0425 | 0.16687 | 0.025031
645 | #REF! | Igemberdieva str | 4 |  | 0.11391 | 0.02244 | 0.1261 | 0.018915
646 | #REF! | L. Tolstogo str. | 16 |  | 0.1421 | 0.027993 | 0.099894 | 0.014984
647 | #REF! | L. Tolstogo str. | 2 |  | 0.1472 | 0.029 | 0.1424 | 0.02136
648 | #REF! | L. Tolstogo str. | 2-а |  | 0.4026 | 0.0793 | 0.2294 | 0.03441
649 | #REF! | L. Tolstogo str. | 22 |  | 0.057076 | 0.011244 | 0.036027 | 0.0054041
650 | #REF! | L. Tolstogo str. | 4 |  | 0.13178 | 0.025961 | 0.083518 | 0.012528
651 |  | Karasaeva str. | 8 |  | 0.139 | 0.027384 | 0.19173 | 0.02876
652 | #REF! | Kropotkina str. | 88-а |  | 0.13835 | 0.027255 | 0.13592 | 0.020388
653 | #REF! | Kulatova str. | 13 |  | 0.143 | 0.028171 | 0.13756 | 0.020634
654 | #REF! | Matrosova str. | 3 |  | 0.2085 | 0.041075 | 0.13429 | 0.020143
655 | #REF! | Matrosova str. | 5 |  | 0.2085 | 0.041075 | 0.14084 | 0.021126
656 | #REF! | Matrosova str. | 11 | 1 | 0.19539 | 0.038492 | 0.29411 | 0.044116
657 | #REF! | Matrosova str. | 11 | 2 | 0.19539 | 0.038492 | 0 | 0
658 | #REF! | Skriabina str. | 17-а |  | 0.12262 | 0.024156 | 0.1048 | 0.01572
659 | #REF! | Skriabina str. | 37 |  | 0.064508 | 0.012708 | 0.044215 | 0.0066323
660 | #REF! | Skriabina str. | 39 |  | 0.05513 | 0.010861 | 0.04422 | 0.0066329
661 | #REF! | Skriabina str. | 41 |  | 0.065954 | 0.012993 | 0.054036 | 0.0081055
662 | #REF! | Skriabina str. | 43 |  | 0.068964 | 0.013586 | 0.078605 | 0.011791
663 | #REF! | Skriabina str. | 78-а |  | 0.20399 | 0.040185 | 0.29002 | 0.043503
664 | #REF! | Suvanberdieva str. | 106 |  | 0.22529 | 0.044383 | 0.23581 | 0.035372
665 | #REF! | Suvanberdieva str. | 108 |  | 0.2241 | 0.044148 | 0.18177 | 0.027266
666 | #REF! | Fatianova str. | 1 |  | 0.15221 | 0.029986 | 0.094981 | 0.014247
667 | #REF! | Fatianova str. | 3 |  | 0.080032 | 0.015766 | 0.11299 | 0.016949
668 | #REF! | Fatianova str. | 4 |  | 0.1306 | 0.0257 | 0.21694 | 0.032541
669 |  | Fatianova str. | 5 |  | 0.16029 | 0.031578 | 0.20961 | 0.031442
670 | #REF! | Fatianova str. | 9 |  | 0.14949 | 0.02945 | 0.15229 | 0.022844
671 | #REF! | Elebaeva str. | 1 |  | 0.14163 | 0.027901 | 0.13265 | 0.019897
672 | #REF! | Elebaeva str. | 1-а |  | 0.16439 | 0.032386 | 0.12282 | 0.018423
673 | #REF! | Elebaeva str. | 1-b |  | 0.14298 | 0.028168 | 0.1261 | 0.018914
674 | #REF! | Elebaeva str. | 14 |  | 0.17119 | 0.033724 | 0.16212 | 0.024318
675 | #REF! | Elebaeva str. | 3 | 1 | 0.12705 | 0.02503 | 0.14001 | 0.021002
676 | #REF! | Elebaeva str. | 3 | 2 | 0.12705 | 0.02503 | 0.14001 | 0.021002
677 | #REF! | Elebaeva str. | 5 | 1 | 0.12795 | 0.025205 | 0.12773 | 0.01916
678 | #REF! | Elebaeva str. | 5 | 2 | 0.12795 | 0.025205 | 0.12773 | 0.01916
679 | #REF! | Elebaeva str. | 7 |  | 0.1334 | 0.0263 | 0.15353 | 0.023029
680 | #REF! | Elebaeva str. | 63 |  | 0.1643 | 0.0324 | 0.17133 | 0.025699
681 | #REF! | Abaia str. | 40 |  | 0.095736 | 0.01886 | 0.068784 | 0.010318
682 | #REF! | Abaia str. | 115 |  | 0.11148 | 0.021962 | 0.10154 | 0.01523
683 | #REF! | Abaia str. | 115/1 |  | 0.12555 | 0.024733 | 0.058954 | 0.008843
684 | #REF! | Abaia str. | 119 |  | 0.10958 | 0.021588 | 0.093343 | 0.014001
685 | #REF! | Akhunbaeva str | 94 |  | 0.16279 | 0.03207 | 0.094976 | 0.014246
686 | #REF! | Akhunbaeva str | 94/1 |  | 0.20037 | 0.039474 | 0.099896 | 0.014984
687 | #REF! | Akhunbaeva str | 94/2 |  | 0.21717 | 0.042782 | 0.14902 | 0.022353
688 | #REF! | Akhunbaeva str | 96-а |  | 0.15042 | 0.029634 | 0.17686 | 0.026528
689 | #REF! | Akhunbaeva str | 98 |  | 0.1495 | 0.029452 | 0.17523 | 0.026284
690 | #REF! | Akhunbaeva str | 98-а |  | 0.14888 | 0.02933 | 0.18505 | 0.027757
691 | #REF! | Akhunbaeva str | 98-b |  | 0.1753 | 0.0392 | 0.18341 | 0.027512
692 | #REF! | Akhunbaeva str | 98-v |  | 0.1589 | 0.0353 | 0.16999 | 0.025499
693 | #REF! | Akhunbaeva str | 100 |  | 0.14785 | 0.029127 | 0.11135 | 0.016703
694 | #REF! | Akhunbaeva str | 106 |  | 0.15054 | 0.029656 | 0.15393 | 0.023089
695 | #REF! | Akhunbaeva str | 106-а |  | 0.1622 | 0.031953 | 0.17686 | 0.026528
696 | #REF! | Akhunbaeva str | 108 |  | 0.058793 | 0.011582 | 0.065504 | 0.0098256
697 | #REF! | Akhunbaeva str | 108-а |  | 0.08248 | 0.016249 | 0.085157 | 0.012774
698 | #REF! | Akhunbaeva str | 110 |  | 0.096629 | 0.019036 | 0.10317 | 0.015475
699 | #REF! | Akhunbaeva str | 110-а |  | 0.97775 | 0.19262 | 0.10153 | 0.01523
700 | #REF! | Akhunbaeva str | 125 |  | 0.1536 | 0.038 | 0.18245 | 0.027367 |  | No CL
701 | #REF! | Akhunbaeva str | 128 |  | 0.08513 | 0.016771 | 0.08843 | 0.013265
702 | #REF! | Akhunbaeva str | 132 |  | 0.04959 | 0.0097692 | 0.052408 | 0.0078611 |  | No CL
703 | #REF! | Akhunbaeva str | 135 |  | 0.091398 | 0.018005 | 0.0786 | 0.01179
704 | #REF! | Akhunbaeva str | 135-а |  | 0.091462 | 0.018018 | 0.085157 | 0.012774
705 | #REF! | Akhunbaeva str | 137 |  | 0.088409 | 0.017417 | 0.057316 | 0.0085974
706 | #REF! | Akhunbaeva str | 139 |  | 0.1141 | 0.022478 | 0.11299 | 0.016949
707 | #REF! | Akhunbaeva str | 139-а |  | 0.11142 | 0.02195 | 0.12118 | 0.018177
708 | #REF! | Akhunbaeva str | 141 |  | 0.11123 | 0.021912 | 0.10972 | 0.016458
709 | #REF! | Akhunbaeva str | 142 |  | 0.060238 | 0.011867 | 0.032752 | 0.0049128
710 | #REF! | Akhunbaeva str | 144 |  | 0.12147 | 0.023929 | 0.085155 | 0.012773
711 | #REF! | Akhunbaeva str | 146 |  | 0.056832 | 0.011196 | 0.039302 | 0.0058954
712 | #REF! | Akhunbaeva str | 148 |  | 0.05808 | 0.011442 | 0.063866 | 0.00958
713 | #REF! | Akhunbaeva str | 184 |  | 0.1407 | 0.0356 | 0.011125 | 0.0016688 |  | No CL
714 | #REF! | Akhunbaeva str | 187 |  | 0.12376 | 0.02438 | 0.11791 | 0.017686
715 |  | Akhunbaeva str | 187-а |  | 0.1416 | 0.0279 | 0.13439 | 0.020158
716 | #REF! | Akhunbaeva str | 189-а |  | 0.073323 | 0.014445 | 0.057314 | 0.0085971
717 | #REF! | Ayni str. | 20-а |  | 0.072087 | 0.014201 | 0.057316 | 0.0085974
718 | #REF! | Ayni str. | 20 |  | 0.1035 | 0.0235 | 0.072052 | 0.010808
719 | #REF! | Ayni str. | 22 |  | 0.070061 | 0.013802 | 0.037663 | 0.0056494
720 | #REF! | Ayni str. | 28 |  | 0.053059 | 0.010453 | 0.019651 | 0.0029477
721 | #REF! | Baltagulova str. | 1-а |  | 0.14247 | 0.028066 | 0.1441 | 0.021616
722 | #REF! | Baltagulova str. | 2/1 |  | 0.10941 | 0.021554 | 0.10154 | 0.01523
723 | #REF! | Baltagulova str. | 2/2 |  | 0.11111 | 0.021888 | 0.1441 | 0.021616
724 | #REF! | Dzhamanbaeva str. | 25 |  | 0.053116 | 0.010464 | 0.045848 | 0.0068773
725 | #REF! | Dzhamanbaeva str. | 36 | 1 | 0.21688 | 0.042726 | 0.19978 | 0.029968
726 | #REF! | Dzhamanbaeva str. | 36 | 2 | 0.21688 | 0.042726 | 0.19978 | 0.029968
727 | #REF! | Dzhunusalieva str. | 62 |  | 0.074747 | 0.014725 | 0.065506 | 0.0098259
728 | #REF! | Dzhunusalieva str. | 64 |  | 0.071792 | 0.014143 | 0.060593 | 0.009089
729 | #REF! | Dzhunusalieva str. | 66 |  | 0.071879 | 0.01416 | 0.070412 | 0.010562
730 | #REF! | Dzhunusalieva str. | 72 |  | 0.1434 | 0.0282 | 0.11303 | 0.016955
731 | #REF! | Dzhunusalieva str. | 78 |  | 0.072862 | 0.014354 | 0.068784 | 0.010318
732 | #REF! | Dzhunusalieva str. | 80 |  | 0.07174 | 0.014133 | 0.065506 | 0.0098259
733 | #REF! | Dzhunusalieva str. | 82 |  | 0.070781 | 0.013944 | 0.073692 | 0.011054
734 | #REF! | Dzhunusalieva str. | 84 |  | 0.15605 | 0.030742 | 0.11135 | 0.016703
735 | #REF! | Maldubaeva str. | 5 |  | 0.14996 | 0.029542 | 0.093343 | 0.014001
736 | #REF! | Maldubaeva str. | 18 |  | 0.10858 | 0.02139 | 0 | 0
737 | #REF! | Maldubaeva str. | 20 |  | 0.10961 | 0.021593 | 0 | 0
738 | #REF! | Maldubaeva str. | 22 |  | 0.1103 | 0.021729 | 0 | 0
739 | #REF! | Maldubaeva str. | 28 |  | 0.11502 | 0.022659 | 0.13265 | 0.019897
740 | #REF! | Maldubaeva str. | 30 |  | 0.11526 | 0.022706 | 0.12773 | 0.019159
741 | #REF! | Maldubaeva str. | 30-b |  | 0.11839 | 0.023322 | 0.086871 | 0.013031
742 | #REF! | Maldubaeva str. | 36 |  | 0.1524 | 0.030023 | 0.13039 | 0.019558
743 | #REF! | Maldubaeva str. | 36-а |  | 0.14232 | 0.028036 | 0.11791 | 0.017687
744 | #REF! | Maldubaeva str. | 36-b |  | 0.14232 | 0.028036 | 0.13101 | 0.019651
745 | #REF! | Maldubaeva str. | 38 |  | 0.14277 | 0.028126 | 0.1392 | 0.02088
746 | #REF! | Maldubaeva str. | 38/1 |  | 0.16821 | 0.033138 | 0.14738 | 0.022108 |  | No CL
747 | #REF! | Maldubaeva str. | 38-а |  | 0.15821 | 0.031167 | 0.14084 | 0.021126
748 | #REF! | Maldubaeva str. | 40 |  | 0.14247 | 0.028066 | 0.13756 | 0.020634
749 | #REF! | Maldubaeva str. | 40-а |  | 0.14357 | 0.028284 | 0.16212 | 0.024318
750 | #REF! | Maldubaeva str. | 42 |  | 0.14182 | 0.027938 | 0.12282 | 0.018423
751 | #REF! | Maldubaeva str. | 42-а |  | 0.14092 | 0.027761 | 0.1441 | 0.021616
752 | #REF! | Maldubaeva str. | 44 |  | 0.14255 | 0.028081 | 0.14248 | 0.021371
753 | #REF! | Maldubaeva str. | 46 |  | 0.16705 | 0.032909 | 0.15885 | 0.023827
754 | #REF! | Mira blvd | 8 |  | 0.0519 | 0.0123 | 0.021284 | 0.0031927 |  | No CL
755 | #REF! | Mira blvd | 10 |  | 0.060368 | 0.011892 | 0.024609 | 0.0036913 |  | No CL
756 | #REF! | Mira blvd | 14 |  | 0.098462 | 0.019397 | 0.12118 | 0.018177
757 | #REF! | Mira blvd | 16 |  | 0.10161 | 0.020017 | 0.12118 | 0.018177 |  | No CL
758 | #REF! | Mira blvd | 18 |  | 0.17124 | 0.033734 | 0.15066 | 0.022599 |  | No CL
759 | #REF! | Mira blvd | 20 |  | 0.06678 | 0.013156 | 0.10972 | 0.016458
760 | #REF! | Mira blvd | 21 |  | 0.13812 | 0.027211 | 0.12773 | 0.019159
761 | #REF! | Mira blvd | 29 | 1 | 0.27281 | 0.053744 | 0.21289 | 0.031933
762 | #REF! | Mira blvd | 29 | 2 | 0.27281 | 0.053744 | 0.21289 | 0.031933
763 | #REF! | Mira blvd | 37 |  | 0.045977 | 0.0090575 | 0.033153 | 0.0049729
764 | #REF! | Mira blvd | 35 |  | 0.0684 | 0.0141 | 0.041608 | 0.0062411
765 | #REF! | Mira blvd | 39 |  | 0.060831 | 0.011984 | 0.03275 | 0.0049125
766 | #REF! | Mira blvd | 43 |  | 0.10311 | 0.020313 | 0.054041 | 0.0081061
767 | #REF! | Mira blvd | 45 |  | 0.10399 | 0.020486 | 0.096616 | 0.014492
768 | #REF! | Mira blvd | 47-а |  | 0.10147 | 0.01999 | 0.10972 | 0.016458
769 | #REF! | Mira blvd | 49 |  | 0.1272 | 0.0251 | 0.07387 | 0.011081
770 | #REF! | Mira blvd | 54 |  | 0.089569 | 0.017645 | 0.054041 | 0.0081061
771 | #REF! | Mira blvd | 55 |  | 0.062727 | 0.012357 | 0.037663 | 0.0056494
772 | #REF! | Mira blvd | 57 |  | 0.10126 | 0.019948 | 0.058954 | 0.008843
773 | #REF! | Mira blvd | 58 |  | 0.07801 | 0.015368 | 0.04749 | 0.0071236
774 | #REF! | Mira blvd | 59 |  | 0.12059 | 0.023756 | 0.11299 | 0.016949
775 | #REF! | Mira blvd | 61 |  | 0.096936 | 0.019096 | 0.08188 | 0.012282
776 | #REF! | Mira blvd | 62 |  | 0.061258 | 0.012068 | 0.037663 | 0.0056494
777 | #REF! | Mira blvd | 63 |  | 0.12046 | 0.02373 | 0.12282 | 0.018423
778 | #REF! | Mira blvd | 65 |  | 0.1197 | 0.02358 | 0.11627 | 0.017441 |  | No CL
779 | #REF! | Mira blvd | 67 |  | 0.099545 | 0.01961 | 0.08843 | 0.013265
780 | #REF! | Mira blvd | 69 |  | 0.12386 | 0.0244 | 0.11299 | 0.016949
781 | #REF! | Mira blvd | 70 |  | 0.10923 | 0.021517 | 0.08188 | 0.012282 |  | No CL
782 | #REF! | Mira blvd | 71 |  | 0.095518 | 0.018817 | 0.090068 | 0.01351
783 | #REF! | Mira blvd | 73 |  | 0.093849 | 0.018488 | 0.085155 | 0.012773
784 | #REF! | Mira blvd | 74 |  | 0.10318 | 0.020326 | 0.10153 | 0.01523 |  | No CL
785 | #REF! | Mira blvd | 75 |  | 0.11823 | 0.023291 | 0.12937 | 0.019405
786 | #REF! | Mira blvd | 76 |  | 0.091904 | 0.018105 | 0.076972 | 0.011546 |  | No CL
787 | #REF! | Mira blvd | 80 | 1 | 0.075649 | 0.014903 | 0.067142 | 0.010071
788 | #REF! | Mira blvd | 80 | 2 | 0.19003 | 0.037435 | 0.15885 | 0.023827
789 | #REF! | Politechnicheskaya str | 4 |  | 0.0951 | 0.018735 | 0.10481 | 0.015721 |  | No CL
790 | #REF! | Politechnicheskaya str | 10 |  | 0.2038 | 0.0402 | 0.16176 | 0.024264 |  | No CL
791 | #REF! | Samanchina str. | 1 |  | 0.14064 | 0.027705 | 0.12282 | 0.018423 |  | No CL
792 | #REF! | Samanchina str. | 2 |  | 0.11667 | 0.022984 | 0.10808 | 0.016212
793 | #REF! | Samanchina str. | 3 |  | 0.14228 | 0.028029 | 0.12118 | 0.018177
794 | #REF! | Samanchina str. | 3-а |  | 0.14207 | 0.027987 | 0.12282 | 0.018423
795 | #REF! | Samanchina str. | 3-b |  | 0.14081 | 0.027739 | 0.11791 | 0.017687
796 | #REF! | Samanchina str. | 4 |  | 0.11467 | 0.022589 | 0.098256 | 0.014738
797 | #REF! | Samanchina str. | 5 |  | 0.14207 | 0.027987 | 0.11299 | 0.016949
798 | #REF! | Samanchina str. | 5-а |  | 0.14207 | 0.027987 | 0.11962 | 0.017942
799 | #REF! | Samanchina str. | 5-b |  | 0.14232 | 0.028036 | 0.1392 | 0.020879
800 | #REF! | Samanchina str. | 6-а |  | 0.086197 | 0.016981 | 0.11463 | 0.017195 |  | No CL
801 | #REF! | Samanchina str. | 7 |  | 0.10566 | 0.020815 | 0.11788 | 0.017682
802 | #REF! | Samanchina str. | 7-а |  | 0.10566 | 0.020815 | 0.12436 | 0.018653
803 | #REF! | Samanchina str. | 7-b |  | 0.10566 | 0.020815 | 0.10653 | 0.01598
804 | #REF! | Samanchina str. | 10 block А |  | 0.11466 | 0.022587 | 0.11463 | 0.017195
805 | #REF! | Samanchina str. | 10 block B |  | 0.10731 | 0.02114 | 0.083518 | 0.012528
806 | #REF! | Sevastopolskaya str. | 20 |  | 0.1568 | 0.0309 | 0.14596 | 0.021894
807 | #REF! | Skriabina str. | 19 |  | 0.15089 | 0.029725 | 0.16212 | 0.024318
808 | #REF! | Skriabina str. | 21 |  | 0.15441 | 0.030418 | 0.18505 | 0.027757
809 | #REF! | Suerkulova str. | 2 |  | 0.14393 | 0.028354 | 0.11627 | 0.017441 |  | No CL
810 | #REF! | Suerkulova str. | 4 |  | 0.13722 | 0.027033 | 0.1261 | 0.018914 |  | No CL
811 | #REF! | Suerkulova str. | 4-а |  | 0.14335 | 0.028239 | 0.11954 | 0.017931 |  | No CL
812 | #REF! | Suerkulova str. | 4-b |  | 0.14335 | 0.028239 | 0.13101 | 0.019651 |  | No CL
813 | #REF! | Suerkulova str. | 5 |  | 0.13054 | 0.025716 | 0.13592 | 0.020388 |  | No CL
814 | #REF! | Suerkulova str. | 6 |  | 0.13368 | 0.026336 | 0.11627 | 0.017441 |  | No CL
815 | #REF! | Suerkulova str. | 6-а |  | 0.1437 | 0.028309 | 0.11463 | 0.017195 |  | No CL
816 | #REF! | Suerkulova str. | 6-b |  | 0.1437 | 0.028309 | 0.11463 | 0.017195 |  | No CL
817 | #REF! | Suerkulova str. | 7 |  | 0.14907 | 0.029368 | 0.15721 | 0.023581
818 | #REF! | Suerkulova str. | 7-а |  | 0.14994 | 0.029538 | 0.1654 | 0.02481
819 | #REF! | Suerkulova str. | 8/1 | 1 | 0.29341 | 0.057801 | 0.19113 | 0.028669
820 | #REF! | Suerkulova str. | 8/1 | 2 | 0.29341 | 0.057801 | 0.19113 | 0.028669
821 | #REF! | Sukhomlunova str. | 19 |  | 0.14277 | 0.028126 | 0.1523 | 0.022845
822 | #REF! | Sukhomlunova str. | 23 |  | 0.1228 | 0.0242 | 0.096787 | 0.014518
823 | #REF! | Sukhomlunova str. | 24 |  | 0.10155 | 0.020005 | 0.093348 | 0.014002
824 | #REF! | Sukhomlunova str. | 24-а |  | 0.10179 | 0.020053 | 0.083518 | 0.012528
825 | #REF! | Toktonalieva str. | 6, 6-а |  | 0.2441 | 0.0481 | 0.2423 | 0.036345
826 | #REF! | Toktonalieva str. | 6-b |  | 0.13695 | 0.026979 | 0.11791 | 0.017687
827 | #REF! | Toktonalieva str. | 6-v | 1 | 0.14811 | 0.029177 | 0.16868 | 0.025301
828 | #REF! | Toktonalieva str. | 6-v | 2 | 0.14811 | 0.029177 | 0.16868 | 0.025301
829 | #REF! | Toktonalieva str. | 8 |  | 0.082077 | 0.016169 | 0 | 0
830 | #REF! | Toktonalieva str. | 10 |  | 0.091952 | 0.018115 | 0 | 0
831 | #REF! | Toktonalieva str. | 12 |  | 0.091398 | 0.018005 | 0.14084 | 0.021126
832 | #REF! | Toktonalieva str. | 14 |  | 0.089354 | 0.017603 | 0.14574 | 0.021862
833 | #REF! | Toktonalieva str. | 16 |  | 0.11698 | 0.023045 | 0.12118 | 0.018177
834 | #REF! | Toktonalieva str. | 18 |  | 0.12068 | 0.023773 | 0.11299 | 0.016949
835 | #REF! | Toktonalieva str. | 20 |  | 0.14684 | 0.028928 | 0.13429 | 0.020143
836 | #REF! | Toktonalieva str. | 22 |  | 0.1125 | 0.022162 | 0.12937 | 0.019405
837 | #REF! | Toktonalieva str. | 24 |  | 0.11295 | 0.022252 | 0.10644 | 0.015967
838 | #REF! | Toktonalieva str. | 26 |  | 0.11298 | 0.022258 | 0.10972 | 0.016458
839 | #REF! | Toktonalieva str. | 28 |  | 0.11275 | 0.022211 | 0.10644 | 0.015966
840 | #REF! | Toktonalieva str. | 30 |  | 0.14761 | 0.02908 | 0.18013 | 0.02702
841 | #REF! | Toktonalieva str. | 38 |  | 0.10899 | 0.02147 | 0.099896 | 0.014984
842 | #REF! | Toktonalieva str. | 40 |  | 0.10905 | 0.021482 | 0.1048 | 0.01572
843 | #REF! | Toktonalieva str. | 42, 48 |  | 0.231 | 0.0455 | 0.23185 | 0.034777
844 | #REF! | Toktonalieva str. | 44 |  | 0.15611 | 0.030754 | 0.15721 | 0.023581
845 | #REF! | Toktonalieva str. | 46 |  | 0.14682 | 0.028923 | 0.16867 | 0.0253
846 | #REF! | Toktonalieva str. | 50 |  | 0.11018 | 0.021705 | 0.1048 | 0.01572
847 | #REF! | Toktonalieva str. | 52 |  | 0.10618 | 0.020918 | 0.11135 | 0.016703
848 | #REF! | Toktonalieva str. | 54 |  | 0.14651 | 0.028863 | 0.17359 | 0.026038
849 | #REF! | Toktonalieva str. | 60 |  | 0.11488 | 0.02263 | 0.1261 | 0.018915
850 | #REF! | Toktonalieva str. | 62 |  | 0.11204 | 0.022072 | 0.10972 | 0.016458
851 | #REF! | Toktonalieva str. | 70 |  | 0.12133 | 0.023902 | 0.14411 | 0.021616
852 | #REF! | Toktonalieva str. | 72 |  | 0.10478 | 0.020642 | 0.12937 | 0.019405
853 | #REF! | Toktonalieva str. | 74 |  | 0.08061 | 0.01588 | 0.073692 | 0.011054
854 | #REF! | Toktonalieva str. | 76 |  | 0.1218 | 0.023996 | 0.14411 | 0.021616
855 | #REF! | Toktonalieva str. | 78 |  | 0.19128 | 0.037682 | 0.1654 | 0.02481
856 | #REF! | Toktonalieva str. | 80 |  | 0.11403 | 0.022463 | 0.10972 | 0.016458
857 | #REF! | Toktonalieva str. | 80/2 |  | 0.1346 | 0.0283 | 0.099894 | 0.014984
858 | #REF! | Toktonalieva str. | 82 |  | 0.14222 | 0.028018 | 0.14083 | 0.021125
859 | #REF! | Toktonalieva str. | 84 |  | 0.11104 | 0.021875 | 0.13428 | 0.020142
860 | #REF! | Tynystanova str. | 2 |  | 0.11325 | 0.022311 | 0.098256 | 0.014738 |  | No CL
861 | #REF! | Tynystanova str. | 4-а |  | 0.22061 | 0.043461 | 0.16867 | 0.0253
862 | #REF! | Tynystanova str. | 6 |  | 0.14828 | 0.029211 | 0.15885 | 0.023827
863 | #REF! | Tynystanova str. | 8-а |  | 0.11554 | 0.022761 | 0.11299 | 0.016949
864 | #REF! | Tynystanova str. | 8-б |  | 0.15188 | 0.02992 | 0.16552 | 0.024828
865 | #REF! | Tynystanova str. | 8/1 |  | 0.253 | 0.049841 | 0.097077 | 0.014562
866 | #REF! | Tynystanova str. | 20-а |  | 0.15407 | 0.030352 | 0.18249 | 0.027374
867 | #REF! | Tynystanova str. | 20-b |  | 0.10175 | 0.020044 | 0.1048 | 0.01572
868 | #REF! | Furmanova str. | 16 |  | 0.1645 | 0.032406 | 0.16376 | 0.024564
869 | #REF! | Shota Rustaveli str. | 44 |  | 0.10393 | 0.020474 | 0.096616 | 0.014492
870 | #REF! | Shota Rustaveli str. | 46 |  | 0.2309 | 0.05 | 0 | 0
871 | #REF! | Shota Rustaveli str. | 48 |  | 0.10443 | 0.020573 | 0.1261 | 0.018915
872 | #REF! | Shota Rustaveli str. | 52 |  | 0.099271 | 0.019556 | 0.094976 | 0.014246
873 | #REF! | Shota Rustaveli str. | 54 |  | 0.098993 | 0.019502 | 0.099896 | 0.014984
874 | #REF! | Shota Rustaveli str. | 54-а |  | 0.14937 | 0.029426 | 0.13592 | 0.020388
875 | #REF! | Shota Rustaveli str. | 56 |  | 0.11291 | 0.022243 | 0.11463 | 0.017195
876 | #REF! | Shota Rustaveli str. | 58 |  | 0.12246 | 0.024124 | 0.12446 | 0.018669
877 | #REF! | Shota Rustaveli str. | 60 |  | 0.097617 | 0.019231 | 0.10644 | 0.015966
878 | #REF! | Shota Rustaveli str. | 93 |  | 0.068981 | 0.013589 | 0.068784 | 0.010318
879 | #REF! | Shota Rustaveli str. | 95 |  | 0.073168 | 0.014414 | 0.064857 | 0.0097285
880 | #REF! | Shota Rustaveli str. | 97 |  | 0.1464 | 0.0288 | 0.13595 | 0.020392
881 | #REF! | Shota Rustaveli str. | 103-а |  | 0.099379 | 0.019578 | 0.10808 | 0.016212
882 | #REF! | Shota Rustaveli str. | 105 |  | 0.249 | 0.0491 | 0.23919 | 0.035878
883 | #REF! | Shota Rustaveli str. | 105-а |  | 0.096277 | 0.018967 | 0.09171 | 0.013757
884 | #REF! | Shota Rustaveli str. | 109 |  | 0.14352 | 0.028273 | 0.12282 | 0.018423
885 | #REF! | Shota Rustaveli str. | 111 |  | 0.13366 | 0.026331 | 0.11791 | 0.017687
886 | #REF! | Shota Rustaveli str. | 113 |  | 0.14143 | 0.027861 | 0.16048 | 0.024072
887 | #REF! | Shakirova str. | 35 |  | 0.11945 | 0.023531 | 0.12446 | 0.018669
888 | #REF! | Shakirova str. | 37 |  | 0.12198 | 0.024031 | 0.13265 | 0.019897
889 | 1 | microdistrict Alamedin-1; | 1 | 1 | 0.1482 | 0.029195 | 0.12838 | 0.019257
890 | 2 | microdistrict Alamedin-1; | 1 | 2 | 0.1482 | 0.029195 | 0.12838 | 0.019257
891 | 3 | microdistrict Alamedin-1; | 2 |  | 0.1862 | 0.036681 | 0.13417 | 0.020125
892 | 4 | microdistrict Alamedin-1; | 3 | 1 | 0.2212 | 0.043576 | 0.1849 | 0.027735
893 | 5 | microdistrict Alamedin-1; | 3 | 2 | 0.2212 | 0.043576 | 0.1849 | 0.027735
894 | 6 | microdistrict Alamedin-1; | 4 | 1 | 0.1478 | 0.029117 | 0.11281 | 0.016921
895 | 7 | microdistrict Alamedin-1; | 4 | 2 | 0.1478 | 0.029117 | 0.11281 | 0.016921
896 | 8 | microdistrict Alamedin-1; | 5 | 1 | 0.146 | 0.028762 | 0.12126 | 0.018189
897 | 9 | microdistrict Alamedin-1; | 5 | 2 | 0.1495 | 0.029451 | 0.12416 | 0.018623
898 | 10 | microdistrict Alamedin-1; | 6 | 1 | 0.1286 | 0.025334 | 0.097455 | 0.014618
899 | 11 | microdistrict Alamedin-1; | 6 | 2 | 0.1286 | 0.025334 | 0.097455 | 0.014618
900 | 12 | microdistrict Alamedin-1; | 7 |  | 0.3375 | 0.066488 | 0.32227 | 0.048341
901 | 13 | microdistrict Alamedin-1; | 9 |  | 0.1702 | 0.033529 | 0.19803 | 0.029704
902 | 14 | microdistrict Alamedin-1; | 10 |  | 0.1985 | 0.039105 | 0.19891 | 0.029837
903 | 15 | microdistrict Alamedin-1; | 16 |  | 0.1716 | 0.033805 | 0.16687 | 0.025031
904 | 16 | microdistrict Alamedin-1; | 17 |  | 0.1745 | 0.034376 | 0.19647 | 0.02947
905 | 17 | microdistrict Alamedin-1; | 18 |  | 0.1739 | 0.034258 | 0.20626 | 0.030939
906 | 18 | microdistrict Alamedin-1; | 20 |  | 0.2082 | 0.041015 | 0.18156 | 0.027234
907 | 19 | microdistrict Alamedin-1; | 21 |  | 0.0838 | 0.016509 | 0.20114 | 0.030171
908 | 20 | microdistrict Alamedin-1; | 29 |  | 0.2152 | 0.042394 | 0.17844 | 0.026767
909 | 21 | microdistrict Alamedin-1; | 29-а |  | 0.0902 | 0.017769 | 0.055625 | 0.0083438
910 | 22 | microdistrict Alamedin-1; | 30 |  | 0.1581 | 0.031146 | 0.11615 | 0.017422
911 | 23 | microdistrict Alamedin-1; | 31 | 1 | 0.1391 | 0.027403 | 0.13261 | 0.019891
912 | 24 | microdistrict Alamedin-1; | 31 | 2 | 0.1391 | 0.027403 | 0.13261 | 0.019891
913 | 25 | microdistrict Alamedin-1; | 32 |  | 0.2296 | 0.045231 | 0.21627 | 0.03244
914 | 26 | microdistrict Alamedin-1; | 34 |  | 0.1733 | 0.03414 | 0.18156 | 0.027234
915 | 27 | microdistrict Alamedin-1; | 36 |  | 0.1761 | 0.034692 | 0.17689 | 0.026533
916 | 28 | microdistrict Alamedin-1; | 37 |  | 0.1613 | 0.031776 | 0.17199 | 0.025799
917 | 29 | microdistrict Alamedin-1; | 38 |  | 0.2944 | 0.057997 | 0.25049 | 0.037573
918 | 30 | microdistrict Alamedin-1; | 39 |  | 0.1599 | 0.0315 | 0.15397 | 0.023095
919 | 31 | microdistrict Alamedin-1; | 41 |  | 0.2988 | 0.058864 | 0.24476 | 0.036713
920 | 32 | microdistrict Alamedin-1; | 42 |  | 0.1701 | 0.03351 | 0.13773 | 0.020659
921 | 33 | microdistrict Alamedin-1; | 43 |  | 0.3005 | 0.059199 | 0.29415 | 0.044123
922 | 34 | microdistrict Alamedin-1; | 44 |  | 0.2934 | 0.0578 | 0.21449 | 0.032174
923 | 35 | microdistrict Alamedin-1; | 45 |  | 0.2211 | 0.043557 | 0.21115 | 0.031673
924 | 36 | microdistrict Alamedin-1; | 46 |  | 0.253 | 0.049841 | 0.17844 | 0.026767
925 | 37 | microdistrict Alamedin-1; | 47 |  | 0.2276 | 0.044837 | 0.18668 | 0.028002
926 | 38 | microdistrict Alamedin-1; | 48 |  | 0.2278 | 0.044877 | 0.17844 | 0.026767
927 | 39 | microdistrict Alamedin-1; | 52 |  | 0.1581 | 0.031146 | 0.12126 | 0.018189
928 | 40 | microdistrict Alamedin-1; | 53 |  | 0.02241 | 0.0044148 | 0.16042 | 0.024063
929 | 41 | microdistrict Alamedin-1; | 54 |  | 0.1207 | 0.023778 | 0.086775 | 0.013016
930 | 42 | microdistrict Alamedin-1; | 55 |  | 0.2989 | 0.058883 | 0.22428 | 0.033642
931 | 43 | microdistrict Alamedin-1; | 55/2 |  | 0.23 | 0.04531 | 0.20314 | 0.030471
932 | 44 | microdistrict Alamedin-1; | 56 |  | 0.2618 | 0.051575 | 0.21938 | 0.032908
933 | 45 | microdistrict Alamedin-1; | 57 |  | 0.2755 | 0.054274 | 0.23741 | 0.035611
934 | 46 | microdistrict Alamedin-1; | 58 |  | 0.121 | 0.023837 | 0.085218 | 0.012783
935 | 47 | microdistrict Alamedin-1; | 59 |  | 0.2457 | 0.048403 | 0.16866 | 0.025298
936 | 48 | microdistrict Alamedin-1; | 59/2 |  | 0.2275 | 0.044818 | 0.24753 | 0.03713
937 | 49 | microdistrict Alamedin-1; | 60 |  | 0.121 | 0.023837 | 0.073647 | 0.011047
938 | 50 | microdistrict Alamedin-1; | 62 |  | 0.1612 | 0.031756 | 0.11459 | 0.017188
939 | 51 | microdistrict Alamedin-1; | 63 |  | 0.2606 | 0.051338 | 0.22762 | 0.034143
940 | 52 | microdistrict Alamedin-1; | 64 |  | 0.2278 | 0.044877 | 0.18757 | 0.028135
941 | 53 | microdistrict Alamedin-1; | 65 |  | 0.2369 | 0.046669 | 0.18823 | 0.028235 |  | No CL
942 | 54 | microdistrict Alamedin-1; | 66 |  | 0.1085 | 0.021375 | 0.081435 | 0.012215
943 | 55 | microdistrict Alamedin-1; | 67 |  | 0.1155 | 0.022753 | 0.085218 | 0.012783
944 | 56 | microdistrict Alamedin-1; | 68 |  | 0.2768 | 0.05453 | 0.19002 | 0.028502
945 | 57 | microdistrict Alamedin-1; | 69 |  | 0.2556 | 0.050353 | 0.19002 | 0.028502
946 | 58 | microdistrict Alamedin-1; | 70 |  | 0.1913 | 0.037686 | 0.14084 | 0.021126
947 | 59 | microdistrict Alamedin-1; | 71 |  | 0.2249 | 0.044305 | 0.15709 | 0.023563
948 | 60 | microdistrict Alamedin-1; | 72 |  | 0.1012 | 0.019936 | 0.089222 | 0.013383
949 | 61 | microdistrict Alamedin-1; | 73 |  | 0.1906 | 0.037548 | 0.15553 | 0.023329
950 | 62 | microdistrict Alamedin-1; | 77 |  | 0.1895 | 0.037332 | 0.15219 | 0.022829
951 | 63 | microdistrict Alamedin-1; | 78 |  | 0.0961 | 0.018932 | 0.07209 | 0.010814
952 | 64 | microdistrict Alamedin-1; | 79 |  | 0.0588 | 0.011584 | 0.067195 | 0.010079
953 | 65 | microdistrict Alamedin-1; | 80 | 1 | 0.1066 | 0.021 | 0.23125 | 0.034688
954 | 66 | microdistrict Alamedin-1; | 80 | 2 | 0.1066 | 0.021 | 0 | 0
955 | 67 | microdistrict Alamedin-1; | 81 |  | 0.0681 | 0.013416 | 0.085218 | 0.012783
956 | 68 | microdistrict Alamedin-1; | 82 |  | 0.068 | 0.013396 | 0.057183 | 0.0085774
957 | 69 | microdistrict Alamedin-1; | 83 |  | 0.2182 | 0.042985 | 0.21783 | 0.032674
958 | 70 | microdistrict Alamedin-1; | 84 |  | 0.1204 | 0.023719 | 0.10969 | 0.016454
959 | 71 | microdistrict Alamedin-1; | 85 |  | 0.1682 | 0.033135 | 0.18334 | 0.027501
960 | 72 | microdistrict Alamedin-1; | 86 |  | 0.211 | 0.041567 | 0.18868 | 0.028302
961 | 73 | microdistrict Alamedin-1; | 91 |  | 0.2275 | 0.044818 | 0.21617 | 0.032425
962 | 74 | microdistrict Alamedin-1; | 92 |  | 0.2275 | 0.044818 | 0.21115 | 0.031673
963 | 75 | microdistrict Alamedin-1; | 94 |  | 0.2596 | 0.051141 | 0.21783 | 0.032674
964 | 76 | microdistrict Alamedin-1; | 95 |  | 0.2275 | 0.044818 | 0.20314 | 0.030471
965 | 77 | microdistrict Alamedin-1; | 1-а |  | 0.2455 | 0.048364 | 0.20626 | 0.030939
966 | 78 | microdistrict Alamedin-1; | 3 |  | 0.2292 | 0.045152 | 0.22695 | 0.034042
967 | 79 | microdistrict Alamedin-1; | 4 |  | 0.2345 | 0.046197 | 0.17021 | 0.025532
968 | 80 | microdistrict Alamedin-1; | 5 |  | 0.1985 | 0.039105 | 0.19891 | 0.029837
969 | 81 | microdistrict Alamedin-1; | 7 |  | 0.2322 | 0.045743 | 0.18334 | 0.027501
970 |  | microdistrict Alamedin-1; Zagorskaya str. | 2 |  | 0.084789 |  | 0.24075 | 0.036112
971 | 82 | Abdrakhmanova str. | 97 |  | 0.301 | 0.059297 | 0.19491 | 0.029236
972 | 83 | Abdrakhmanova str. | 99 |  | 0.2006 | 0.039518 | 0.12616 | 0.018924
973 | 84 | Abdrakhmanova str. | 101 | 1 | 0.032 | 0.006304 | 0.18468 | 0.027701
974 | 85 | Abdrakhmanova str. | 101 | 2 | 0.032 | 0.006304 | 0.18468 | 0.027701
975 | 86 | Abdrakhmanova str. | 105/1 |  | 0.1641 | 0.032328 | 0.09345 | 0.014018
976 | 87 | Abdrakhmanova str. | 105/2 |  | 0.1641 | 0.032328 | 0.090113 | 0.013517
977 | 88 | Abdrakhmanova str. | 105/3 |  | 0.1641 | 0.032328 | 0.073647 | 0.011047
978 | 89 | Abdrakhmanova str. | 119 |  | 0.1006 | 0.019818 | 0.072758 | 0.010914
979 | 90 | Abdrakhmanova str. | 125 |  | 0.1584 | 0.031205 | 0.088333 | 0.01325
980 | 91 | Abdrakhmanova str. | 129 |  | 0.1638 | 0.032269 | 0.15353 | 0.023029 |  | No CL
981 | 92 | Abdrakhmanova str. | 135 |  | 0.1346 | 0.026516 | 0.10435 | 0.015653
982 | 93 | Abdrakhmanova str. | 137 |  | 0.3911 | 0.077047 | 0.25604 | 0.038406
983 | 94 | Abdrakhmanova str. | 199 |  | 0.01079 | 0.0021256 | 0.063857 | 0.0095786
984 | 95 | Bokonbaeva str. | 1 | 1 | 0.1581 | 0.031146 | 0.16955 | 0.025432
985 | 96 | Bokonbaeva str. | 1 | 2 | 0.1581 | 0.031146 | 0.16955 | 0.025432
986 | 97 | Bokonbaeva str. | 2 |  | 0.2164 | 0.042631 | 0.20136 | 0.030204
987 | 98 | Bokonbaeva str. | 3 | 1 | 0.1632 | 0.03215 | 0.16376 | 0.024564
988 | 99 | Bokonbaeva str. | 3 | 2 | 0.1632 | 0.03215 | 0.16376 | 0.024564
989 | 100 | Bokonbaeva str. | 5 | 1 | 0.1405 | 0.027679 | 0.15798 | 0.023696
990 | 101 | Bokonbaeva str. | 5 | 2 | 0.1405 | 0.027679 | 0.15798 | 0.023696
991 | 102 | Bokonbaeva str. | 7 | 1 | 0.1393 | 0.027442 | 0.13506 | 0.020259
992 | 103 | Bokonbaeva str. | 7 | 2 | 0.1393 | 0.027442 | 0.13506 | 0.020259
993 | 104 | Bokonbaeva str. | 8 | 1 | 0.1629 | 0.032091 | 0.15642 | 0.023463
994 | 105 | Bokonbaeva str. | 8 | 2 | 0.1629 | 0.032091 | 0.15642 | 0.023463
995 | 106 | Bokonbaeva str. | 10 | 1 | 0.13125 | 0.025856 | 0.1612 | 0.02418
996 | 107 | Bokonbaeva str. | 10 | 2 | 0.13125 | 0.025856 | 0.1612 | 0.02418
997 | 108 | Bokonbaeva str. | 14 | 1 | 0.2195 | 0.043242 | 0.3479 | 0.052185
998 | 109 | Bokonbaeva str. | 14 | 2 | 0.2195 | 0.043242 | 0 | 0
999 | 110 | Bokonbaeva str. | 59 | 1 | 0.2033 | 0.04005 | 0.15597 | 0.023396
1000 | 111 | Bokonbaeva str. | 59 | 2 | 0.2033 | 0.04005 | 0.15597 | 0.023396
1001 | 112 | Bokonbaeva str. | 61 |  | 0.1808 | 0.035618 | 0.09345 | 0.014018
1002 | 113 | Bokonbaeva str. | 76 |  | 0.2095 | 0.041272 | 0.26161 | 0.039242
1003 | 114 | Bokonbaeva str. | 78 |  | 0.1227 | 0.024172 | 0.068753 | 0.010313
1004 | 115 | microdistrict Vostok-5; | 1 |  | 0.2097 | 0.041311 | 0.13751 | 0.020626
1005 | 116 | microdistrict Vostok-5; | 1/2 |  | 0.212 | 0.041764 | 0.16866 | 0.025298
1006 | 117 | microdistrict Vostok-5; | 1/3 |  | 0.4203 | 0.082799 | 0.2479 | 0.037185
1007 | 118 | microdistrict Vostok-5; | 2 | 1 | 0.2887 | 0.056874 | 0.20804 | 0.031206
1008 | 119 | microdistrict Vostok-5; | 2 | 2 | 0.2887 | 0.056874 | 0.20804 | 0.031206
1009 | 120 | microdistrict Vostok-5; | 2/2 | 1 | 0.286 | 0.056342 | 0.20628 | 0.030941
1010 | 121 | microdistrict Vostok-5; | 2/2 | 2 | 0.286 | 0.056342 | 0.20628 | 0.030941
1011 | 122 | microdistrict Vostok-5; | 2/3 |  | 0.3142 | 0.061897 | 0.23251 | 0.034877
1012 | 123 | microdistrict Vostok-5; | 3 |  | 0.2137 | 0.042099 | 0.15219 | 0.022829
1013 | 124 | microdistrict Vostok-5; | 3/2 | 1 | 0.2523 | 0.049703 | 0.19157 | 0.028736
1014 | 125 | microdistrict Vostok-5; | 3/2 | 2 | 0.2523 | 0.049703 | 0.19157 | 0.028736
1015 | 126 | microdistrict Vostok-5; | 3/3 |  | 0.2251 | 0.044345 | 0.17689 | 0.026533
1016 | 127 | microdistrict Vostok-5; | 4 |  | 0.2187 | 0.043084 | 0.15553 | 0.023329
1017 | 128 | microdistrict Vostok-5; | 4/2 |  | 0.1628 | 0.032072 | 0.10813 | 0.01622
1018 | 129 | microdistrict Vostok-5; | 4/3 |  | 0.2251 | 0.044345 | 0.18178 | 0.027267
1019 | 130 | microdistrict Vostok-5; | 5 |  | 0.2082 | 0.041015 | 0.18334 | 0.027501
1020 | 131 | microdistrict Vostok-5; | 5/2 block 1 |  | 0.0935 | 0.018419 | 0.057405 | 0.0086108
1021 | 132 | microdistrict Vostok-5; | 5/2 block 2 |  | 0.0935 | 0.018419 | 0.058963 | 0.0088444
1022 | 133 | microdistrict Vostok-5; | 5/3 |  | 0.317 | 0.062449 | 0.19313 | 0.02897
1023 | 134 | microdistrict Vostok-5; | 6 | 1 | 0.286 | 0.056342 | 0.20628 | 0.030941
1024 | 135 | microdistrict Vostok-5; | 6 | 2 | 0.286 | 0.056342 | 0.20628 | 0.030941
1025 | 136 | microdistrict Vostok-5; | 6/2 |  | 0.1728 | 0.034042 | 0.15397 | 0.023095
1026 | 137 | microdistrict Vostok-5; | 6/3 |  | 0.1718 | 0.033845 | 0.13751 | 0.020626
1027 | 138 | microdistrict Vostok-5; | 7 |  | 0.2814 | 0.055436 | 0.25179 | 0.037768
1028 | 139 | microdistrict Vostok-5; | 7/2 |  | 0.0978 | 0.019267 | 0.09345 | 0.014018
1029 | 140 | microdistrict Vostok-5; | 7/3 |  | 0.1731 | 0.034101 | 0.17199 | 0.025799
1030 | 141 | microdistrict Vostok-5; | 8 |  | 0.1632 | 0.03215 | 0.13751 | 0.020626
1031 | 142 | microdistrict Vostok-5; | 8/2 block 1 |  | 0.0935 | 0.018419 | 0.047615 | 0.0071422
1032 | 143 | microdistrict Vostok-5; | 8/2 block 2 |  | 0.0935 | 0.018419 | 0.058963 | 0.0088444
1033 | 144 | microdistrict Vostok-5; | 8/3 |  | 0.1736 | 0.034199 | 0.16042 | 0.024063
1034 | 145 | microdistrict Vostok-5; | 9 |  | 0.0848 | 0.016706 | 0.078543 | 0.011781
1035 | 146 | microdistrict Vostok-5; | 9/2 |  | 0.1637 | 0.032249 | 0.16687 | 0.025031
1036 | 147 | microdistrict Vostok-5; | 10 |  | 0.0846 | 0.016666 | 0.052288 | 0.0078431
1037 | 148 | microdistrict Vostok-5; | 10/2 block 1 |  | 0.0935 | 0.018419 | 0.068753 | 0.010313
1038 | 149 | microdistrict Vostok-5; | 10/2 block 2 |  | 0.0936 | 0.018439 | 0.065638 | 0.0098456
1039 | 150 | microdistrict Vostok-5; | 10/2 block 3 |  | 0.0935 | 0.018419 | 0.067195 | 0.010079
1040 | 151 | microdistrict Vostok-5; | 11 |  | 0.0831 | 0.016371 | 0.057183 | 0.0085774
1041 | 152 | microdistrict Vostok-5; | 11/2 block 1 |  | 0.0935 | 0.018419 | 0.054067 | 0.0081101
1042 | 153 | microdistrict Vostok-5; | 11/2 block 2 |  | 0.0935 | 0.018419 | 0.065638 | 0.0098456
1043 | 154 | microdistrict Vostok-5; | 12 |  | 0.0795 | 0.015661 | 0.18913 | 0.028369
1044 | 155 | microdistrict Vostok-5; | 12/2 block 1 |  | 0.0935 | 0.018419 | 0.058963 | 0.0088444
1045 | 156 | microdistrict Vostok-5; | 12/2 block 2 |  | 0.0935 | 0.018419 | 0.054067 | 0.0081101
1046 | 157 | microdistrict Vostok-5; | 12/2 block 3 |  | 0.0935 | 0.018419 | 0.068753 | 0.010313
1047 | 158 | microdistrict Vostok-5; | 13/2 |  | 0.1763 | 0.034731 | 0.15553 | 0.023329
1048 | 159 | microdistrict Vostok-5; | 14 | 1 | 0.1119 | 0.022044 | 0.12015 | 0.018023
1049 | 160 | microdistrict Vostok-5; | 14 | 2 | 0.1154 | 0.022734 | 0.12393 | 0.01859
1050 | 161 | microdistrict Vostok-5; | 14/2 |  | 0.1734 | 0.03416 | 0.15219 | 0.022829
1051 | 162 | microdistrict Vostok-5; | 15 |  | 0.2225 | 0.043833 | 0.12927 | 0.019391
1052 | 163 | microdistrict Vostok-5; | 15/2 |  | 0.0978 | 0.019267 | 0.086775 | 0.013016
1053 | 164 | microdistrict Vostok-5; | 16 |  | 0.165 | 0.032505 | 0.12438 | 0.018657
1054 | 165 | microdistrict Vostok-5; | 16/2 |  | 0.1741 | 0.034298 | 0.15553 | 0.023329
1055 | 166 | microdistrict Vostok-5; | 17 |  | 0.2277 | 0.044857 | 0.17244 | 0.025866
1056 | 167 | microdistrict Vostok-5; | 17/2 |  | 0.0992 | 0.019542 | 0.0623 | 0.009345
1057 | 168 | microdistrict Vostok-5; | 18 |  | 0.2449 | 0.048245 | 0.16532 | 0.024798
1058 | 169 | microdistrict Vostok-5; | 18/2 |  | 0.1716 | 0.033805 | 0.13429 | 0.020143
1059 | 170 | microdistrict Vostok-5; | 19 |  | 0.313 | 0.061661 | 0.25308 | 0.037962
1060 | 171 | microdistrict Vostok-5; | 20 |  | 0.2277 | 0.044857 | 0.16376 | 0.024564
1061 | 172 | microdistrict Vostok-5; | 21 |  | 0.1648 | 0.032466 | 0.13261 | 0.019891
1062 | 173 | microdistrict Vostok-5; | 22 |  | 0.2225 | 0.043833 | 0.15063 | 0.022595
1063 | 174 | microdistrict Vostok-5; | 23 |  | 0.123 | 0.024231 | 0.08544 | 0.012816
1064 | 175 | microdistrict Vostok-5; | 23/2 |  | 0.2251 | 0.044345 | 0.20314 | 0.030471
1065 | 176 | microdistrict Vostok-5; | 24 |  | 0.1659 | 0.032682 | 0.13105 | 0.019658
1066 | 177 | microdistrict Vostok-5; | 24/2 |  | 0.1744 | 0.034357 | 0.11615 | 0.017422
1067 | 178 | microdistrict Vostok-5; | 24-b |  | 0.223 | 0.043931 | 0.16376 | 0.024564
1068 | 179 | microdistrict Vostok-5; | 24-v |  | 0.135 | 0.026595 | 0.10636 | 0.015953
1069 | 180 | microdistrict Vostok-5; | 25 |  | 0.123 | 0.024231 | 0.086775 | 0.013016
1070 | 181 | microdistrict Vostok-5; | 25-а |  | 0.223 | 0.043931 | 0.1671 | 0.025065
1071 | 182 | microdistrict Vostok-5; | 25-b |  | 0.2251 | 0.044345 | 0.19981 | 0.029971
1072 | 183 | microdistrict Vostok-5; | 26 | 1 | 0.1265 | 0.024921 | 0.19135 | 0.028703
1073 | 184 | microdistrict Vostok-5; | 26 | 2 | 0.1301 | 0.02563 | 0 | 0
1074 | 185 | microdistrict Vostok-5; | 27 |  | 0.1646 | 0.032426 | 0.12593 | 0.01889
1075 | 186 | microdistrict Vostok-5; | 28 |  | 0.1862 | 0.036681 | 0.12593 | 0.01889
1076 | 187 | microdistrict Vostok-5; | 29 |  | 0.2215 | 0.043636 | 0.16866 | 0.025298
1077 | 188 | microdistrict Vostok-5; | 30 |  | 0.4077 | 0.080317 | 0.23421 | 0.035131
1078 | 189 | microdistrict Vostok-5; | 32 |  | 0.2147 | 0.042296 | 0.15397 | 0.023095
1079 | 190 | microdistrict Vostok-5; | 33 |  | 0.216 | 0.042552 | 0.13906 | 0.020859
1080 | 191 | Gogolia str. | 2 | 1 | 0.1326 | 0.026122 | 0.14062 | 0.021093
1081 | 192 | Gogolia str. | 2 | 2 | 0.1326 | 0.026122 | 0.14062 | 0.021093
1082 | 193 | Gogolia str. | 6 | 1 | 0.3199 | 0.06302 | 0.18735 | 0.028102
1083 | 194 | Gogolia str. | 6 | 2 | 0.3199 | 0.06302 | 0.18735 | 0.028102
1084 | 195 | Gogolia str. | 8 | 1 | 0.47018 | 0.092625 | 0.1703 | 0.025545
1085 | 196 | Gogolia str. | 8 | 2 | 0.47018 | 0.092625 | 0.1703 | 0.025545
1086 | 197 | Gogolia str. | 9 | 1 | 0.1581 | 0.031146 | 0.15553 | 0.023329
1087 | 198 | Gogolia str. | 9 | 2 | 0.1581 | 0.031146 | 0.15553 | 0.023329
1088 | 199 | Gogolia str. | 11 | 1 | 0.11693 | 0.023035 | 0.36583 | 0.054874
1089 | 200 | Gogolia str. | 11 | 2 | 0.11693 | 0.023035 | 0.36583 | 0.054874
1090 | 201 | Gogolia str. | 12 | 1 | 0.17623 | 0.034717 | 0.12609 | 0.018914
1091 | 202 | Gogolia str. | 12 | 2 | 0.17623 | 0.034717 | 0.12609 | 0.018914
1092 | 203 | Gogolia str. | 12 | 3 | 0.17623 | 0.034717 | 0.12609 | 0.018914
1093 | 204 | Gogolia str. | 16 | 1 | 0.1416 | 0.027895 | 0.12059 | 0.018089
1094 | 205 | Gogolia str. | 16 | 2 | 0.1416 | 0.027895 | 0.12059 | 0.018089
1095 | 206 | Gogolia str. | 20 | 1 | 0.1304 | 0.025689 | 0.09167 | 0.013751
1096 | 207 | Gogolia str. | 20 | 2 | 0.1304 | 0.025689 | 0.09167 | 0.013751
1097 | 208 | Gogolia str. | 20 | 3 | 0.1304 | 0.025689 | 0.09167 | 0.013751
1098 | 209 | Gogolia str. | 20 | 4 | 0.1304 | 0.025689 | 0.09167 | 0.013751
1099 | 210 | Gogolia str. | 24 | 1 | 0.2061 | 0.040602 | 0.17155 | 0.025732
1100 | 211 | Gogolia str. | 24 | 2 | 0.2061 | 0.040602 | 0.17155 | 0.025732
1101 | 212 | Gogolia str. | 96 |  | 0.2178 | 0.042907 | 0.21115 | 0.031673
1102 | 213 | Gogolia str. | 112 | 1 | 0.1588 | 0.031284 | 0.15753 | 0.02363
1103 | 214 | Gogolia str. | 112 | 2 | 0.1588 | 0.031284 | 0.15753 | 0.02363
1104 | 215 | Gogolia str. | 113 | 1 | 0.1798 | 0.035421 | 0.13817 | 0.020726
1105 | 216 | Gogolia str. | 113 | 2 | 0.1798 | 0.035421 | 0.13817 | 0.020726
1106 | 217 | Gogolia str. | 113 | 3 | 0.1798 | 0.035421 | 0.13817 | 0.020726
1107 | 218 | Gogolia str. | 114 | 1 | 0.1588 | 0.031284 | 0.15798 | 0.023696
1108 | 219 | Gogolia str. | 114 | 2 | 0.1588 | 0.031284 | 0.15798 | 0.023696
1109 | 220 | Gogolia str. | 116 | 1 | 0.134 | 0.026398 | 0.14062 | 0.021093
1110 | 221 | Gogolia str. | 116 | 2 | 0.134 | 0.026398 | 0.14062 | 0.021093
1111 | 222 | Gogolia str. | 127 | 1 | 0.1615 | 0.031815 | 0.15419 | 0.023129
1112 | 223 | Gogolia str. | 127 | 2 | 0.1615 | 0.031815 | 0.15419 | 0.023129
1113 | 224 | Gogolia str. | 127 | 3 | 0.1615 | 0.031815 | 0.15419 | 0.023129
1114 | 225 | Gogolia str. | 179 | 1 | 0.134 | 0.026398 | 0.12682 | 0.019024
1115 | 226 | Gogolia str. | 179 | 2 | 0.134 | 0.026398 | 0.12682 | 0.019024
1116 | 227 | Gertsuna str. | 1 |  | 0.2151 | 0.042375 | 0.11948 | 0.017922
1117 |  | Gertsuna str. | 3 |  | 0.9961 | 0.19623 | 0.070644 | 0.010597
1118 | 228 | Gertsuna str. | 6 |  | 0.215 | 0.042355 | 0.1572 | 0.023579
1119 | 229 | Gertsuna str. | 47 |  | 0.2109 | 0.041547 | 0.14885 | 0.022328
1120 | 230 | Gertsuna str. | 49 |  | 0.2109 | 0.041547 | 0.13261 | 0.019891
1121 | 231 | Zhubek-Zholu | 220 |  | 0.1808 | 0.035618 | 0.14247 | 0.02137
1122 | 232 | Zhubek-Zholu | 222 |  | 0.1887 | 0.037174 | 0.13261 | 0.019891
1123 |  | Zhubek-Zholu | 224 |  | 0.18425 | 0.036298 | 0.11937 | 0.017906
1124 | 233 | Zhymabeka str. | 64 |  | 0.1653 | 0.032564 | 0.15063 | 0.022595
1125 | 234 | Zhymabeka str. | 83 |  | 0.0416 | 0.0081952 | 0.15066 | 0.0226
1126 | #REF! | Zelenaia str. | 1 block А |  | 0.1164 | 0.022931 | 0.22625 | 0.033938
1127 | #REF! | Zelenaia str. | 1 block B |  | 0.0268 | 0.0052796 | 0.030705 | 0.0046057
1128 | #REF! | Zelenaia str. | 1 block V |  | 0.1462 | 0.028801 | 0.14396 | 0.021594
1129 | #REF! | Zelenaia str. | 3 |  | 0.1671 | 0.032919 | 0.17844 | 0.026767
1130 | #REF! | Zelenaia str. | 5 block А |  | 0.167 | 0.032899 | 0.12927 | 0.019391
1131 | #REF! | Zelenaia str. | 5 block B |  | 0.167 | 0.032899 | 0.13573 | 0.020359
1132 | #REF! | Zelenaia str. | 7 |  | 0.2809 | 0.055337 | 0.21368 | 0.032051
1133 | #REF! | Zelenaia str. | 7 block 1 |  | 0.0541 | 0.010658 | 0.024475 | 0.0036713
1134 | #REF! | Zelenaia str. | 7 block 2 |  | 0.085 | 0.016745 | 0.032708 | 0.0049061
1135 | #REF! | Zelenaia str. | 9 |  | 0.1002 | 0.019739 | 0.086775 | 0.013016
1136 | #REF! | Zelenaia str. | 9-а |  | 0.1354 | 0.026674 | 0.11637 | 0.017455
1137 | #REF! | Ibragimova str. | 26 |  | 0.2964 | 0.058391 | 0.23897 | 0.035845
1138 | #REF! | Ibragimova str. | 28 | 1 | 0.2045 | 0.040287 | 0.14084 | 0.021126
1139 | #REF! | Ibragimova str. | 28 | 2 | 0.2045 | 0.040287 | 0.14084 | 0.021126
1140 | #REF! | Ibragimova str. | 29-а |  | 0.3545 | 0.069836 | 0.54649 | 0.081973
1141 | #REF! | Ibragimova str. | 30 | 1 | 0.1567 | 0.03087 | 0.10302 | 0.015453
1142 | #REF! | Ibragimova str. | 30 | 2 | 0.1567 | 0.03087 | 0.10302 | 0.015453
1143 | #REF! | Ibragimova str. | 32 |  | 0.2141 | 0.042178 | 0.19647 | 0.02947
1144 | #REF! | Ibragimova str. | 33 | 1 | 0.2014 | 0.039676 | 0.18334 | 0.027501
1145 | #REF! | Ibragimova str. | 33 | 2 | 0.2014 | 0.039676 | 0.18334 | 0.027501
1146 | #REF! | Ibragimova str. | 34 |  | 0.2133 | 0.04202 | 0.17195 | 0.025792
1147 | #REF! | Ibragimova str. | 35 |  | 0.3083 | 0.060735 | 0.22117 | 0.033175
1148 | #REF! | Ibragimova str. | 37 |  | 0.2112 | 0.041606 | 0.15442 | 0.023162
1149 | #REF! | Ibragimova str. | 40 | 1 | 0.2007 | 0.039538 | 0.20804 | 0.031206
1150 | #REF! | Ibragimova str. | 40 | 2 | 0.2007 | 0.039538 | 0.20804 | 0.031206
1151 | #REF! | Ibragimova str. | 42 |  | 0.3422 | 0.067413 | 0.22866 | 0.034299
1152 | #REF! | Ibragimova str. | 57 |  | 0.1844 | 0.036327 | 0.24497 | 0.036746
1153 | #REF! | Ibragimova str. | 61 | 1 | 0.3629 | 0.071491 | 0.41002 | 0.061504
1154 | #REF! | Ibragimova str. | 61 | 2 | 0.3668 | 0.07226 | 0 | 0
1155 | #REF! | Ibragimova str. | 63 |  | 0.2268 | 0.04468 | 0.23096 | 0.034643
1156 | #REF! | Ibragimova str. | 68 | 1 | 0.2062 | 0.040621 | 0.2479 | 0.037185
1157 | #REF! | Ibragimova str. | 68 | 2 | 0.2062 | 0.040621 | 0 | 0
1158 | #REF! | Ibragimova str. | 88 |  | 0.1051 | 0.020705 | 0.071645 | 0.010747
1159 | #REF! | Ibragimova str. | 108-а |  | 0.1575 | 0.031027 | 0.22917 | 0.034376
1160 | #REF! | Ibragimova str. | 108-b |  | 0.1788 | 0.035224 | 0.2314 | 0.03471
1161 | #REF! | Ibragimova str. | 146 |  | 0.0395 | 0.0077815 | 0.051175 | 0.0076763
1162 | #REF! | Ibragimova str. | 146-а |  | 0.0816 | 0.016075 | 0.16354 | 0.024531
1163 | #REF! | Ibragimova str. | 181 |  | 0.3836 | 0.075569 | 0.41127 | 0.06169
1164 | #REF! | Kuibysheva str. | 93 | 1 | 0.1532 | 0.03018 | 0.1266 | 0.01899
1165 | #REF! | Kuibysheva str. | 93 | 2 | 0.1532 | 0.03018 | 0.1266 | 0.01899
1166 | #REF! | Kuibysheva str. | 93 | 3 | 0.1532 | 0.03018 | 0.1266 | 0.01899
1167 | #REF! | Kuibysheva str. | 93 | 4 | 0.1532 | 0.03018 | 0.1266 | 0.01899
1168 | #REF! | Kurmanzhan datka str. | 111 |  | 0.1491 | 0.029373 | 0.1572 | 0.023579
1169 | #REF! | Kurmanzhan datka str. | 113 | 1 | 0.0979 | 0.019286 | 0.11147 | 0.016721
1170 | #REF! | Kurmanzhan datka str. | 113 | 2 | 0.0979 | 0.019286 | 0.11147 | 0.016721
1171 | #REF! | Kolbaeva str. | 1 |  | 0.067 | 0.013199 | 0.063857 | 0.0095786
1172 | #REF! | Kolbaeva str. | 4 | 1 | 0.0881 | 0.017356 | 0.085885 | 0.012883
1173 | #REF! | Kolbaeva str. | 4 | 2 | 0.0881 | 0.017356 | 0.085885 | 0.012883
1174 | #REF! | Kolbaeva str. | 5 |  | 0.0387 | 0.0076239 | 0.060743 | 0.0091114 |  | No CL
1175 | #REF! | Kolbaeva str. | 6 | 1 | 0.1222 | 0.024073 | 0.14774 | 0.022161
1176 | #REF! | Kolbaeva str. | 6 | 2 | 0.1244 | 0.024507 | 0.15041 | 0.022561
1177 | #REF! | Kolbaeva str. | 7 |  | 0.0382 | 0.0075254 | 0.058963 | 0.0088444 |  | No CL
1178 | #REF! | Kolbaeva str. | 9 |  | 0.0254 | 0.0050038 | 0.016465 | 0.0024698 |  | No CL
1179 | #REF! | Kolbaeva str. | 11 |  | 0.0263 | 0.0051811 | 0.014685 | 0.0022028 |  | No CL
1180 | #REF! | Kolbaeva str. | 12 | 1 | 0.1285 | 0.025315 | 0.23385 | 0.035077 |  | No CL
1181 | #REF! | Kolbaeva str. | 12 | 2 | 0.1296 | 0.025531 | 0.23607 | 0.035411
1182 | #REF! | Kolbaeva str. | 13 |  | 0.0256 | 0.0050432 | 0.01958 | 0.002937
1183 | #REF! | Kolbaeva str. | 14 |  | 0.18 | 0.03546 | 0.21783 | 0.032674
1184 |  | Kolbaeva str. | 14-а |  | 0.1183 | 0.023305 | 0 | 0
1185 | #REF! | Kolbaeva str. | 15 |  | 0.0271 | 0.0053387 | 0.0178 | 0.00267 |  | No CL
1186 | #REF! | Kolbaeva str. | 16 |  | 0.18 | 0.03546 | 0.17844 | 0.026767
1187 | #REF! | Kolbaeva str. | 17 |  | 0.1085 | 0.021375 | 0.099903 | 0.014985
1188 | #REF! | Kolbaeva str. | 18 |  | 0.18 | 0.03546 | 0.18023 | 0.027034
1189 | #REF! | Kolbaeva str. | 18-а | 1 | 0.0896 | 0.017651 | 0.21783 | 0.032674
1190 | #REF! | Kolbaeva str. | 18-а | 2 | 0.0927 | 0.018262 | 0 | 0
1191 | #REF! | Kolbaeva str. | 19 |  | 0.109 | 0.021473 | 0.10324 | 0.015486
1192 | #REF! | Kolbaeva str. | 21 |  | 0.1119 | 0.022044 | 0.12438 | 0.018657
1193 | #REF! | Kolbaeva str. | 22 |  | 0.1543 | 0.030397 | 0.20314 | 0.030471
1194 | #REF! | Kolbaeva str. | 24 | 1 | 0.07155 | 0.014095 | 0.063412 | 0.0095119
1195 | #REF! | Kolbaeva str. | 24 | 2 | 0.0715 | 0.014086 | 0.063412 | 0.0095119
1196 | #REF! | Kolbaeva str. | 24 | 3 | 0.07155 | 0.014095 | 0.063412 | 0.0095119
1197 | #REF! | Kolbaeva str. | 24 | 4 | 0.0715 | 0.014086 | 0.063412 | 0.0095119
1198 | #REF! | Kolbaeva str. | 28 |  | 0.1632 | 0.03215 | 0.1048 | 0.01572
1199 | #REF! | Kolbaeva str. | 30 |  | 0.116 | 0.022852 | 0.24408 | 0.036612
1200 | #REF! | Kolbaeva str. | 32 |  | 0.1534 | 0.03022 | 0.17355 | 0.026033
1201 | #REF! | Kolbaeva str. | 33 |  | 0.0795 | 0.015661 | 0.088333 | 0.01325 |  | No CL
1202 |  | Kolbaeva str. | 34 |  | 0.15279 | 0.030099 | 0 | 0
1203 | #REF! | Kolbaeva str. | 38 |  | 0.1848 | 0.036406 | 0.17199 | 0.025799
1204 | #REF! | Kolbaeva str. | 40 |  | 0.18 | 0.03546 | 0.18512 | 0.027768
1205 | #REF! | Kolbaeva str. | 43 |  | 0.2402 | 0.047319 | 0.19491 | 0.029236
1206 | #REF! | Kolbaeva str. | 45 |  | 0.2112 | 0.041606 | 0.25734 | 0.0386 |  | No CL
1207 | #REF! | Lermontova str. | 2 |  | 0.0265 | 0.0052205 | 0.01958 | 0.002937 |  | No CL
1208 | #REF! | Lermontova str. | 4 |  | 0.0269 | 0.0052993 | 0.03115 | 0.0046725 |  | No CL
1209 | #REF! | Lermontova str. | 6 |  | 0.0249 | 0.0049053 | 0.026255 | 0.0039382 |  | No CL
1210 | #REF! | Lermontova str. | 8 |  | 0.163 | 0.032111 | 0.16042 | 0.024063
1211 | #REF! | Lermontova str. | 12 | 1 | 0.12765 | 0.025147 | 0.16454 | 0.024681
1212 | #REF! | Lermontova str. | 12 | 2 | 0.12765 | 0.025147 | 0.16454 | 0.024681
1213 | #REF! | Lermontova str. | 33 |  | 0.1552 | 0.030574 | 0 | 0
1214 | #REF! | Lenina str. | 1 |  | 0.1371 | 0.027009 | 0.10791 | 0.016187
1215 | #REF! | Lenina str. | 1-а |  | 0.1561 | 0.030752 | 0.17667 | 0.0265
1216 | #REF! | Lenina str. | 2 |  | 0.0915 | 0.018025 | 0.052288 | 0.0078431
1217 | #REF! | Lenina str. | 4 |  | 0.1662 | 0.032741 | 0.10791 | 0.016187
1218 |  | Lenina str. | 104 |  | 0.07586 | 0.014944 | 0.088522 | 0.013278
1219 |  | Lenina str. | 106 |  | 0.7687 | 0.15143 | 0.5621 | 0.084316
1220 | #REF! | Moskovskaya str. | 15 |  | 0.1317 | 0.025945 | 0.08188 | 0.012282
1221 | #REF! | Moskovskaya str. | 41-а |  | 0.032 | 0.006304 | 0.02581 | 0.0038715 |  | No CL
1222 | #REF! | Moskovskaya str. | 53 |  | 0.2757 | 0.054313 | 0.18023 | 0.027034
1223 | #REF! | Moskovskaya str. | 64 |  | 0.0354 | 0.0069738 | 0.21164 | 0.031746
1224 | #REF! | Moskovskaya str. | 69 |  | 0.1038 | 0.020449 | 0.11347 | 0.017021
1225 | #REF! | Moskovskaya str. | 86 |  | 0.1523 | 0.030003 | 0.15263 | 0.022895
1226 | #REF! | Ogombaeva str. | 208 | 1 | 0.1589 | 0.031303 | 0.17266 | 0.025899
1227 | #REF! | Ogombaeva str. | 208 | 2 | 0.1589 | 0.031303 | 0.17266 | 0.025899
1228 | #REF! | Osmonkula str. | 13 |  | 0.2178 | 0.042907 | 0.14997 | 0.022495
1229 | #REF! | Sagumbaia Manaschu str. | 43-а |  | 0.0259 | 0.0051023 | 0.016376 | 0.0024564
1230 | #REF! | Salieva str. | 143 |  | 0.1749 | 0.034455 | 0.24075 | 0.036112
1231 | #REF! | Salieva str. | 145 | 1 | 0.1836 | 0.036169 | 0.14741 | 0.022111
1232 | #REF! | Salieva str. | 145 | 2 | 0.1836 | 0.036169 | 0.14741 | 0.022111
1233 | #REF! | Salieva str. | 147 |  | 0.2519 | 0.049624 | 0.18178 | 0.027267
1234 | #REF! | Salieva str. | 182 |  | 0.113 | 0.022261 | 0.10324 | 0.015486
1235 | #REF! | Semashko str. | 5 |  | 0.0523 | 0.010303 | 0.044278 | 0.0066416 |  | No CL
1236 | #REF! | Semashko str. | 7 |  | 0.0551 | 0.010855 | 0.034265 | 0.0051398 |  | No CL
1237 | #REF! | Semashko str. | 9 |  | 0.0503 | 0.0099091 | 0.036045 | 0.0054068 |  | No CL
1238 | #REF! | Suyumbaeva str. | 2 |  | 0.216 | 0.042552 | 0.15063 | 0.022595
1239 |  | Suyumbaeva str. | 4 |  | 0.12455 | 0.024536 | 0.1048 | 0.01572
1240 | #REF! | Suyumbaeva str. | 6 |  | 0.125 | 0.024625 | 0.11793 | 0.017689
1241 | #REF! | Suyumbaeva str. | 8 |  | 0.0959 | 0.018892 | 0.083616 | 0.012542
1242 | #REF! | Suyumbaeva str. | 12 | 1 | 0.1552 | 0.030574 | 0.11303 | 0.016955
1243 | #REF! | Suyumbaeva str. | 12 | 2 | 0.1552 | 0.030574 | 0.11303 | 0.016955
1244 | #REF! | Suyumbaeva str. | 14 | 1 | 0.2015 | 0.039696 | 0.16376 | 0.024564
1245 | #REF! | Suyumbaeva str. | 14 | 2 | 0.2015 | 0.039696 | 0.16376 | 0.024564
1246 | #REF! | Suyumbaeva str. | 16 | 1 | 0.19043 | 0.037515 | 0.14899 | 0.022348
1247 | #REF! | Suyumbaeva str. | 16 | 2 | 0.19043 | 0.037515 | 0.14899 | 0.022348
1248 | #REF! | Suyumbaeva str. | 16 | 3 | 0.19043 | 0.037515 | 0.14899 | 0.022348
1249 | #REF! | Suyumbaeva str. | 18 |  | 0.2096 | 0.041291 | 0.12282 | 0.018423
1250 | #REF! | Suyumbaeva str. | 80 | 1 | 0.10615 | 0.020912 | 0.099791 | 0.014969
1251 | #REF! | Suyumbaeva str. | 80 | 2 | 0.10615 | 0.020912 | 0.099791 | 0.014969
1252 | #REF! | Suyumbaeva str. | 125 |  | 0.1165 | 0.02295 | 0.088333 | 0.01325
1253 | #REF! | Suyumbaeva str. | 140 |  | 0.1998 | 0.039361 | 0.098345 | 0.014752
1254 | #REF! | Suyumbaeva str. | 144 |  | 0.2163 | 0.042611 | 0.23421 | 0.035131
1255 | #REF! | Suyumbaeva str. | 146 |  | 0.2163 | 0.042611 | 0.23251 | 0.034877
1256 | #REF! | Suyumbaeva str. | 148 |  | 0.1802 | 0.035499 | 0.17199 | 0.025799
1257 | #REF! | Suyumbaeva str. | 150 | 1 | 0.1308 | 0.025768 | 0.13673 | 0.020509
1258 | #REF! | Suyumbaeva str. | 150 | 2 | 0.1308 | 0.025768 | 0.13673 | 0.020509
1259 | #REF! | microdistrict Tunguch | 1 |  | 0.1664 | 0.032781 | 0.1622 | 0.02433
1260 | #REF! | microdistrict Tunguch | 2 |  | 0.2131 | 0.041981 | 0.1424 | 0.02136
1261 | #REF! | microdistrict Tunguch | 3 |  | 0.1645 | 0.032406 | 0.14908 | 0.022361
1262 | #REF! | microdistrict Tunguch | 4 |  | 0.2359 | 0.046472 | 0.22272 | 0.033408
1263 | #REF! | microdistrict Tunguch | 5 |  | 0.1693 | 0.033352 | 0.18 | 0.027
1264 | #REF! | microdistrict Tunguch | 6 | 1 | 0.1163 | 0.022911 | 0.23125 | 0.034688
1265 | #REF! | microdistrict Tunguch | 6 | 2 | 0.1184 | 0.023325 | 0 | 0
1266 | #REF! | microdistrict Tunguch | 7 |  | 0.2965 | 0.05841 | 0.3343 | 0.050144
1267 | #REF! | microdistrict Tunguch | 8 |  | 0.1776 | 0.034987 | 0.1671 | 0.025065
1268 | #REF! | microdistrict Tunguch | 12 |  | 0.1015 | 0.019995 | 0.1335 | 0.020025
1269 | #REF! | microdistrict Tunguch | 15 |  | 0.1047 | 0.020626 | 0.073647 | 0.011047
1270 | #REF! | microdistrict Tunguch | 17 |  | 0.1594 | 0.031402 | 0.15063 | 0.022595
1271 | #REF! | microdistrict Tunguch | 19 |  | 0.2368 | 0.04665 | 0.20702 | 0.031052
1272 | #REF! | microdistrict Tunguch | 21 |  | 0.1712 | 0.033726 | 0.17199 | 0.025799
1273 | #REF! | microdistrict Tunguch | 23 |  | 0.1001 | 0.01972 | 0.07209 | 0.010814
1274 | #REF! | microdistrict Tunguch | 25 | 1 | 0.1129 | 0.022241 | 0.2176 | 0.032641
1275 | #REF! | microdistrict Tunguch | 25 | 2 | 0.1158 | 0.022813 | 0 | 0
1276 | #REF! | microdistrict Tunguch | 34-а |  | 0.0594 | 0.011702 | 0.022918 | 0.0034376
1277 | #REF! | microdistrict Tunguch | 36 block 2 |  | 0.1527 | 0.030082 | 0.15709 | 0.023563
1278 | #REF! | microdistrict Tunguch | 37 |  | 0.1013 | 0.019956 | 0.078543 | 0.011781
1279 | #REF! | microdistrict Tunguch | 39 |  | 0.097 | 0.019109 | 0.073647 | 0.011047
1280 | #REF! | microdistrict Tunguch | 51 |  | 0.01 | 0.00197 | 0.098123 | 0.014718
1281 | #REF! | microdistrict Tunguch | 54 |  | 0.0984 | 0.019385 | 0.076985 | 0.011548
1282 | #REF! | microdistrict Tunguch | 55 |  | 0.1268 | 0.02498 | 0.086775 | 0.013016
1283 | #REF! | microdistrict Tunguch | 58 |  | 0.2358 | 0.046453 | 0.20831 | 0.031247
1284 | #REF! | microdistrict Tunguch | 59 |  | 0.1 | 0.0197 | 0.083437 | 0.012516
1285 | #REF! | microdistrict Tunguch | 61 |  | 0.2353 | 0.046354 | 0.23897 | 0.035845
1286 | #REF! | microdistrict Tunguch | 62 |  | 0.1072 | 0.021118 | 0.08188 | 0.012282
1287 | #REF! | microdistrict Tunguch | 63 |  | 0.3726 | 0.073402 | 0.26806 | 0.04021
1288 | #REF! | microdistrict Tunguch | 64 |  | 0.094 | 0.018518 | 0.12705 | 0.019057
1289 | #REF! | microdistrict Tunguch | 65 |  | 0.1177 | 0.023187 | 0.14819 | 0.022228
1290 | #REF! | microdistrict Tunguch | 67 |  | 0.1647 | 0.032446 | 0.21115 | 0.031673
1291 | #REF! | microdistrict Tunguch | 68 |  | 0.3725 | 0.073383 | 0.29785 | 0.044678
1292 | #REF! | microdistrict Tunguch | 70 |  | 0.1582 | 0.031165 | 0.17355 | 0.026033
1293 | #REF! | microdistrict Tunguch | 71 |  | 0.164 | 0.032308 | 0.11459 | 0.017188
1294 | #REF! | microdistrict Tunguch | 74 |  | 0.0979 | 0.019286 | 0.08188 | 0.012282
1295 | #REF! | microdistrict Tunguch | 75 |  | 0.2308 | 0.045468 | 0.17355 | 0.026033
1296 | #REF! | microdistrict Tunguch | 76 |  | 0.175 | 0.034475 | 0.18979 | 0.028469
1297 | #REF! | microdistrict Tunguch | 77 |  | 0.1017 | 0.020035 | 0.093228 | 0.013984
1298 | #REF! | microdistrict Tunguch | 78 |  | 0.1564 | 0.030811 | 0.15553 | 0.023329
1299 | #REF! | microdistrict Tunguch | 79 |  | 0.1097 | 0.021611 | 0.06052 | 0.009078
1300 | #REF! | microdistrict Tunguch | 80 |  | 0.1274 | 0.025098 | 0.25179 | 0.037768
1301 | #REF! | Toktogula str. | 43 |  | 0.1324 | 0.026083 | 0.075316 | 0.011297
1302 | #REF! | Usenbaeva str. | 3 | 1 | 0.2015 | 0.039696 | 0.2309 | 0.034636
1303 | #REF! | Usenbaeva str. | 3 | 2 | 0.2015 | 0.039696 | 0.20975 | 0.031462
1304 | #REF! | Usenbaeva str. | 3-а |  | 0.1943 | 0.038277 | 0 | 0
1305 | #REF! | Usenbaeva str. | 26 | 1 | 0.14725 | 0.029008 | 0.13917 | 0.020876
1306 | #REF! | Usenbaeva str. | 26 | 2 | 0.14725 | 0.029008 | 0.13917 | 0.020876
1307 | #REF! | Usenbaeva str. | 37 | 1 | 0.0812 | 0.015996 | 0.06141 | 0.0092115
1308 | #REF! | Usenbaeva str. | 37 | 2 | 0.0812 | 0.015996 | 0.06141 | 0.0092115
1309 | #REF! | Usenbaeva str. | 140 |  | 0.103 | 0.020291 | 0.09167 | 0.013751
1310 | #REF! | Frunze str. | 282 |  | 0.2163 | 0.042611 | 0.2047 | 0.030705
1311 | #REF! | Frunze str. | 300 | 1 | 0.1075 | 0.021177 | 0.12593 | 0.01889
1312 | #REF! | Frunze str. | 300 | 2 | 0.1075 | 0.021177 | 0.12593 | 0.01889
1313 | #REF! | Frunze str. | 423 | 1 | 0.1477 | 0.029097 | 0.13016 | 0.019524
1314 | #REF! | Frunze str. | 423 | 2 | 0.1477 | 0.029097 | 0.13016 | 0.019524
1315 | #REF! | Frunze str. | 425 |  | 0.2276 | 0.044837 | 0.15375 | 0.023062
1316 | #REF! | Frunze str. | 425т |  | 0.0493 | 0.0097121 | 0.027813 | 0.0041719
1317 | #REF! | Frunze str. | 425/4 |  | 0.0494 | 0.0097318 | 0.026033 | 0.0039049
1318 | #REF! | Chuikova str. | 19 |  | 0.1032 | 0.02033 | 0.098123 | 0.014718
1319 | #REF! | Chuikova str. | 20 |  | 0.1518 | 0.029905 | 0.15219 | 0.022829
1320 | #REF! | Chuikova str. | 20-а |  | 0.1522 | 0.029983 | 0.18156 | 0.027234
1321 | #REF! | Chuikova str. | 21 |  | 0.1035 | 0.02039 | 0.093228 | 0.013984
1322 | #REF! | Chuikova str. | 23 |  | 0.1043 | 0.020547 | 0.098123 | 0.014718
1323 | #REF! | Chuikova str. | 25 |  | 0.1026 | 0.020212 | 0.09167 | 0.013751
1324 | #REF! | Chokmorova str. | 1 | 1 | 0.1503 | 0.029609 | 0.099903 | 0.014985
1325 | #REF! | Chokmorova str. | 1 | 2 | 0.1503 | 0.029609 | 0.099903 | 0.014985
1326 | #REF! | Chokmorova str. | 3 | 1 | 0.1496 | 0.029471 | 0.09345 | 0.014018
1327 | #REF! | Chokmorova str. | 3 | 2 | 0.1496 | 0.029471 | 0.09345 | 0.014018
1328 | #REF! | Chokmorova str. | 5 | 1 | 0.1542 | 0.030377 | 0.11637 | 0.017455
1329 | #REF! | Chokmorova str. | 5 | 2 | 0.1542 | 0.030377 | 0.11637 | 0.017455
1330 | #REF! | Chokmorova str. | 7 | 1 | 0.1534 | 0.03022 | 0.10235 | 0.015353
1331 | #REF! | Chokmorova str. | 7 | 2 | 0.1534 | 0.03022 | 0.10235 | 0.015353
1332 | #REF! | Chui lane | 26 | 1 | 0.0887 | 0.017474 | 0.099903 | 0.014985
1333 | #REF! | Chui lane | 26 | 2 | 0.0887 | 0.017474 | 0.099903 | 0.014985
1334 | #REF! | Chui lane | 30 (5-, 9-storey buildings) |  | 0.1616 | 0.031835 | 0.10836 | 0.016254
1335 | #REF! | Chui lane | 30 (12-storey buildings) |  | 0.1253 | 0.024684 | 0.11615 | 0.017422
1336 | #REF! | Chui lane | 32 (5, 9-storey buildings) |  | 0.1332 | 0.02624 | 0.13016 | 0.019524
1337 | #REF! | Chui lane | 32 (12-storey buildings) |  | 0.1215 | 0.023935 | 0.12794 | 0.019191
1338 | #REF! | Chui lane | 34 (5-, 9-storey buildings) |  | 0.1194 | 0.023522 | 0.067863 | 0.010179
1339 | #REF! | Chui lane | 34 (12-storey buildings) |  | 0.2611 | 0.051437 | 0.14819 | 0.022228
1340 | #REF! | Chui lane | 36 (5-, 9-storey buildings) |  | 0.1516 | 0.029865 | 0.093228 | 0.013984
1341 | #REF! | Chui lane | 36 (12-storey buildings) |  | 0.1182 | 0.023285 | 0.10636 | 0.015953
1342 | #REF! | Chui lane | 41 |  | 0.0787 | 0.015504 | 0.063857 | 0.0095786 |  | No CL
1343 | #REF! | Chui lane | 45 |  | 0.0815 | 0.016056 | 0.076985 | 0.011548 |  | No CL
1344 | #REF! | Chui lane | 46 |  | 0.098 | 0.019306 | 0.10146 | 0.015219 |  | No CL
1345 | #REF! | Chui lane | 47 |  | 0.0632 | 0.01245 | 0.086775 | 0.013016 |  | No CL
1346 |  | Chui lane | 45/1 |  | 0.12134 | 0.023905 | 0.014616 | 0.0021924
1347 |  | Chui lane | 47/1 |  | 0.1183 | 0.023305 | 0.016621 | 0.0024931
1348 | #REF! | Chui lane | 48 |  | 0.1007 | 0.019838 | 0.063857 | 0.0095786
1349 | #REF! | Chui lane | 49 |  | 0.0834 | 0.01643 | 0.078543 | 0.011781 |  | No CL
1350 | #REF! | Chui lane | 50 |  | 0.1194 | 0.023522 | 0.20203 | 0.030305 |  | No CL
1351 | #REF! | Chui lane | 51 |  | 0.0585 | 0.011525 | 0.05073 | 0.0076095 |  | No CL
1352 | #REF! | Chui lane | 52 |  | 0.2605 | 0.051319 | 0.19002 | 0.028502
1353 | #REF! | Chui lane | 53 |  | 0.0918 | 0.018085 | 0.088333 | 0.01325 |  | No CL
1354 | #REF! | Chui lane | 55 |  | 0.0547 | 0.010776 | 0.045835 | 0.0068753
1355 | #REF! | Chui lane | 59 |  | 0.0606 | 0.011938 | 0.04094 | 0.006141 |  | No CL
1356 | #REF! | Chui lane | 61 |  | 0.0601 | 0.01184 | 0.044278 | 0.0066416 |  | No CL
1357 | #REF! | Chui lane | 63 |  | 0.0985 | 0.019405 | 0.088333 | 0.01325 |  | No CL
1358 | #REF! | Chui lane | 65 |  | 0.0797 | 0.015701 | 0.095008 | 0.014251
1359 | #REF! | Chui lane | 71 |  | 0.0998 | 0.019661 | 0.08188 | 0.012282
1360 | #REF! | Chui lane | 73 |  | 0.0998 | 0.019661 | 0.13728 | 0.020592 |  | No CL
1361 | #REF! | Chui lane | 79 |  | 0.0838 | 0.016509 | 0.07031 | 0.010547 |  | No CL
1362 | #REF! | Chui lane | 113 |  | 0.1701 | 0.03351 | 0.22737 | 0.034105
1363 | #REF! | Chui lane | 115 |  | 0.1038 | 0.020449 | 0.039538 | 0.0059307
1364 | #REF! | Chui lane | 115-а | 1 | 0.0841 | 0.016568 | 0.1088 | 0.01632
1365 | #REF! | Chui lane | 115-а | 2 | 0.0841 | 0.016568 | 0.1088 | 0.01632
1366 | #REF! | Chui lane | 117 |  | 0.0769 | 0.015149 | 0.24097 | 0.036145
1367 | #REF! | Chui lane | 119 |  | 0.151 | 0.029747 | 0.021471 | 0.0032207
1368 | #REF! | Chui lane | 125 |  | 0.1193 | 0.023502 | 0.25585 | 0.038378 |  | No CL
1369 | #REF! | Chui lane | 127 |  | 0.5853 | 0.1153 | 0.45191 | 0.067787
1370 | #REF! | Chui lane | 151 |  | 0.1094 | 0.021552 | 0.10569 | 0.015853
1371 | #REF! | Shopokova str. | 29 |  | 0.2125 | 0.041862 | 0.13417 | 0.020125
1372 | #REF! | Shopokova str. | 31 |  | 0.2125 | 0.041862 | 0.19714 | 0.02957
1373 | #REF! | Shopokova str. | 33 |  | 0.4025 | 0.079293 | 0.22866 | 0.034299
1374 | #REF! | Shopokova str. | 34 |  | 0.1616 | 0.031835 | 0.12393 | 0.01859
1375 | #REF! | Shopokova str. | 35 |  | 0.2125 | 0.041862 | 0.11948 | 0.017922
1376 | #REF! | Shopokova str. | 36 |  | 0.15 | 0.02955 | 0.13595 | 0.020392
1377 | #REF! | Shopokova str. | 37 |  | 0.4012 | 0.079036 | 0.23588 | 0.035381
1378 | #REF! | Shopokova str. | 98-а |  | 0.137 | 0.026989 | 0.1266 | 0.01899
1379 |  | Esengula Ibraeva str. | 4 block 2 |  | 0.058746 | 0.011573 | 0.068753 | 0.010313
1380 | #REF! | Esengula Ibraeva str. | 69 |  | 0.1123 | 0.022123 | 0.10324 | 0.015486
1381 | #REF! | Esengula Ibraeva str. | 71/1 |  | 0.1631 | 0.032131 | 0.12609 | 0.018914
1382 | #REF! | Esengula Ibraeva str. | 71/2 |  | 0.09571 | 0.018855 | 0.080234 | 0.012035
1383 | #REF! | Energetikov str. | 4 | 1 | 0.0799 | 0.01574 | 0.082325 | 0.012349
1384 | #REF! | Energetikov str. | 4 | 2 | 0.0799 | 0.01574 | 0.082325 | 0.012349
1385 | #REF! | Energetikov str. | 4 | 3 | 0.086 | 0.016942 | 0.088777 | 0.013317
1386 | #REF! | Energetikov str. | 5 |  | 0.1155 | 0.022753 | 0.0801 | 0.012015
1387 | #REF! | Energetikov str. | 6 | 1 | 0.0505 | 0.0099485 | 0.044722 | 0.0067084
1388 | #REF! | Energetikov str. | 6 | 2 | 0.0505 | 0.0099485 | 0.044722 | 0.0067084
1389 | #REF! | Energetikov str. | 6 | 3 | 0.0486 | 0.0095742 | 0.042943 | 0.0064414
1390 | #REF! | Energetikov str. | 7 |  | 0.1164 | 0.022931 | 0.09968 | 0.014952
1391 | #REF! | Energetikov str. | 8 | 1 | 0.0496 | 0.0097712 | 0.041385 | 0.0062077
1392 | #REF! | Energetikov str. | 8 | 2 | 0.0496 | 0.0097712 | 0.041385 | 0.0062077
1393 | #REF! | Energetikov str. | 8 | 3 | 0.0486 | 0.0095742 | 0.043076 | 0.0064614
1394 | #REF! | Energetikov str. | 9 |  | 0.0707 | 0.013928 | 0.05073 | 0.0076095
1395 | #REF! | Energetikov str. | 10 |  | 0.1336 | 0.026319 | 0.22895 | 0.034343
1396 | #REF! | Energetikov str. | 11 |  | 0.1689 | 0.033273 | 0.15709 | 0.023563
1397 | #REF! | Energetikov str. | 12 |  | 0.1327 | 0.026142 | 0.10969 | 0.016454
1398 | #REF! | Energetikov str. | 12-а |  | 0.0819 | 0.016134 | 0.063857 | 0.0095786
1399 | #REF! | Energetikov str. | 13-а |  | 0.1671 | 0.032919 | 0.17177 | 0.025766
1400 | #REF! | Energetikov str. | 14 |  | 0.2149 | 0.042335 | 0.15553 | 0.023329
1401 | #REF! | Energetikov str. | 15 |  | 0.1598 | 0.031481 | 0.12282 | 0.018423
1402 | #REF! | Energetikov str. | 15-а |  | 0.0917 | 0.018065 | 0.065415 | 0.0098122
1403 | #REF! | Yaltinskaya str. | 100 |  | 0.1583 | 0.031185 | 0.12927 | 0.019391
1404 | #REF! | Aitamanova str. | 53 |  | 0.1654 | 0.032584 | 0.22108 | 0.033161
1405 | 1 | Abdymomynova | 285 |  | 0.14343 | 0.028255 | 0.11791 | 0.017687
1406 | 2 | K. Akieva | 9 |  | 0.28785 | 0.056706 | 0.22705 | 0.034058
1407 | 3 | K. Akieva | 11 |  | 0.20284 | 0.039959 | 0.23091 | 0.034637
1408 | 4 | K. Akieva | 24 |  | 0.23004 | 0.045318 | 0.23162 | 0.034743
1409 | 5 | K. Akieva | 49 | 1 | 0.05691 | 0.01121 | 0.075962 | 0.011394
1410 | 6 | K. Akieva | 49 | 2 | 0.07153 | 0.014091 | 0.10317 | 0.015476
1411 | 7 | K. Akieva | 52 |  | 0.14259 | 0.02809 | 0.16903 | 0.025355
1412 | 8 | K. Akieva | 53 |  | 0.16379 | 0.032267 | 0.15229 | 0.022844
1413 | 9 | K. Akieva | 54 |  | 0.12657 | 0.024934 | 0.18412 | 0.027618
1414 | 10 | K. Akieva | 57 |  | 0.35161 | 0.069267 | 0.20644 | 0.030965
1415 | 11 | K. Akieva | 72 |  | 0.12182 | 0.023999 | 0.11826 | 0.017739
1416 | 12 | K. Akieva | 100 |  | 0.14999 | 0.029548 | 0.19487 | 0.029231
1417 | 13 | K. Akieva | 102 |  | 0.16479 | 0.032465 | 0.15721 | 0.023581
1418 | 14 | Beishenalievoi | 4 |  | 0.17961 | 0.035383 | 0.23692 | 0.035538
1419 | 15 | Beishenalievoi | 6 |  | 0.17961 | 0.035383 | 0.21726 | 0.032589
1420 | 16 | Beishenalievoi | 11-а |  | 0.031017 | 0.0061103 | 0.016378 | 0.0024567
1421 | 17 | Beishenalievoi | 19 |  | 0.07656 | 0.015082 | 0.067551 | 0.010133 |  | No CL
1422 | 18 | Beishenalievoi | 23 |  | 0.14885 | 0.029323 | 0.20962 | 0.031443 |  | No CL
1423 | 19 | Bokonbaeva | 175 |  | 0.03326 | 0.0065522 | 0.016376 | 0.0024564
1424 | 20 | Bokonbaeva | 180 |  | 0.05101 | 0.010049 | 0.023496 | 0.0035244
1425 | 21 | Bokonbaeva | 191 |  | 0.16644 | 0.032789 | 0.14336 | 0.021504
1426 | 22 | Bokonbaeva | 195 |  | 0.14463 | 0.028492 | 0.20381 | 0.030572
1427 | 23 | Bokonbaeva | 197 |  | 0.17139 | 0.033764 | 0.15282 | 0.022923
1428 | 24 | Bokonbaeva | 199 |  | 0.23398 | 0.046094 | 0.20838 | 0.031257
1429 | 25 | Bokonbaeva | 245 | 1 | 0.15482 | 0.0305 | 0.22355 | 0.033532
1430 | 26 | Bokonbaeva | 245 | 2 | 0.15482 | 0.0305 | 0.22355 | 0.033532
1431 | 27 | Bokonbaeva | 247 |  | 0.15482 | 0.030499 | 0.23417 | 0.035126
1432 | 28 | Bokonbaeva | 249 |  | 0.15482 | 0.030499 | 0.20961 | 0.031442
1433 | 29 | Bokonbaeva | 251 | 1 | 0.1548 | 0.030496 | 0.20998 | 0.031496
1434 | 30 | Bokonbaeva | 251 | 2 | 0.1548 | 0.030496 | 0.20998 | 0.031496
1435 | 31 | Kievskaia | 155 |  | 0.07285 | 0.014351 | 0.079299 | 0.011895 |  | No CL
1436 | 32 | Kievskaia | 157 |  | 0.07733 | 0.015234 | 0.086375 | 0.012956 |  | No CL
1437 | 33 | Kievskaia | 159 |  | 0.17177 | 0.033839 | 0.21947 | 0.032921
1438 | 34 | Kievskaia | 161 |  | 0.13637 | 0.026865 | 0.14187 | 0.02128
1439 | 35 | Kievskaia | 165 |  | 0.1799 | 0.03544 | 0.20487 | 0.03073
1440 | 36 | Kievskaia | 166 |  | 0.07487 | 0.014749 | 0.1256 | 0.01884
1441 | 37 | Kievskaia | 168 | 1 | 0.11277 | 0.036965 | 0.10041 | 0.015062
1442 | 38 | Kievskaia | 168 | 2 | 0.11277 | 0.036965 | 0.10041 | 0.015062
1443 | 39 | Kievskaia | 199 |  | 0.10419 | 0.020525 | 0.14569 | 0.021854
1444 | 40 | Kievskaia | 222 |  | 0.14863 | 0.02928 | 0.21124 | 0.031686
1445 | 41 | Kievskaia | 224 |  | 0.16 | 0.03152 | 0.178 | 0.0267
1446 | 42 | Kievskaia | 246 |  | 0.08057 | 0.015872 | 0.065504 | 0.0098256
1447 | 43 | Kievskaia | 248 |  | 0.12496 | 0.024617 | 0.12609 | 0.018914
1448 | 44 | Kievskaia | 248-а |  | 0.1455 | 0.028664 | 0.13593 | 0.020389
1449 | 45 | Kievskaia | 250 |  | 0.19658 | 0.038726 | 0.16049 | 0.024073
1450 | 46 | Kulieva | 37 |  | 0.030195 | 0.0059484 | 0.014738 | 0.0022108
1451 | 47 | Manasa | 2-а |  | 0.05433 | 0.010703 | 0.045857 | 0.0068786
1452 | 48 | Manasa | 2-b |  | 0.093505 | 0.01842 | 0.076972 | 0.011546
1453 | 49 | Manasa | 4 |  | 0.05136 | 0.010118 | 0.03275 | 0.0049125
1454 | 50 | Manasa | 8 |  | 0.09017 | 0.017763 | 0.058273 | 0.0087409
1455 | 51 | Manasa | 10 |  | 0.05597 | 0.011026 | 0.039205 | 0.0058807
1456 | 52 | Manasa | 26 |  | 0.06288 | 0.012387 | 0.076963 | 0.011544
1457 | 53 | Manasa | 30 |  | 0.15443 | 0.030423 | 0.57421 | 0.086132 |  | No CL
1458 | 54 | Manasa | 34 |  | 0.10338 | 0.020366 | 0.098879 | 0.014832 |  | No CL
1459 | 55 | Manasa | 36 |  | 0.07485 | 0.014745 | 0.039293 | 0.005894 |  | No CL
1460 | 56 | Manasa | 38 |  | 0.05891 | 0.011605 | 0.083015 | 0.012452 |  | No CL
1461 | 57 | Manasa | 64 |  | 0.17225 | 0.033933 | 0.10317 | 0.015476
1462 | 58 | М.Gvardii | 2-а |  | 0.16567 | 0.032637 | 0.14574 | 0.021861
1463 | 59 | М.Gvardii | 4 |  | 0.21341 | 0.042042 | 0.13101 | 0.019651
1464 | 60 | М.Gvardii | 7 |  | 0.1021 | 0.020114 | 0.06635 | 0.0099524 |  | No CL
1465 | 61 | М.Gvardii | 13 |  | 0.10214 | 0.020122 | 0.045848 | 0.0068773 |  | No CL
1466 | 62 | М.Gvardii | 14 |  | 0.10275 | 0.020242 | 0.055314 | 0.008297 |  | No CL
1467 | 63 | М.Gvardii | 20 |  | 0.09491 | 0.018697 | 0.10778 | 0.016167 |  | No CL
1468 | 64 | М.Gvardii | 22 |  | 0.09504 | 0.018723 | 0.073692 | 0.011054
1469 | 65 | М.Gvardii | 32-а | 1 | 0.15089 | 0.029725 | 0.14247 | 0.02137
1470 | 66 | М.Gvardii | 32-а | 2 | 0.15089 | 0.029725 | 0.14247 | 0.02137
1471 | 67 | М.Gvardii | 37 |  | 0.09742 | 0.019192 | 0.086286 | 0.012943
1472 | 68 | М.Gvardii | 38-а |  | 0.14487 | 0.028539 | 0.092738 | 0.013911
1473 | 69 | М.Gvardii | 38-b |  | 0.07841 | 0.015447 | 0.060587 | 0.009088
1474 | 70 | М.Gvardii | 40 |  | 0.1442 | 0.028407 | 0.18098 | 0.027147
1475 | 71 | М.Gvardii | 41 | 1 | 0.11095 | 0.021857 | 0.099992 | 0.014999
1476 | 72 | М.Gvardii | 41 | 2 | 0.11095 | 0.021857 | 0.099992 | 0.014999
1477 | 73 | М.Gvardii | 44 |  | 0.09134 | 0.017994 | 0.05567 | 0.0083504 |  | No CL
1478 | 74 | Moskovskaia | 183 | 1 | 0.07897 | 0.015557 | 0.091715 | 0.013757
1479 | 75 | Moskovskaia | 183 | 2 | 0.07897 | 0.015557 | 0.091715 | 0.013757
1480 | 76 | Moskovskaia | 185 | 1 | 0.09115 | 0.017957 | 0.10871 | 0.016307
1481 | 77 | Moskovskaia | 185 | 2 | 0.10701 | 0.021081 | 0.1276 | 0.019141
1482 | 78 | Moskovskaia | 186 |  | 0.06961 | 0.013713 | 0.031106 | 0.0046658
1483 | 79 | Moskovskaia | 186-а |  | 0.00735 | 0.0014479 | 0.0049173 | 0.00073759 |  | No CL
1484 | 80 | Moskovskaia | 189 | 1 | 0.14671 | 0.028902 | 0.12037 | 0.018056
1485 | 81 | Moskovskaia | 189 | 2 | 0.14671 | 0.028902 | 0.12037 | 0.018056
1486 | 82 | Moskovskaia | 193 |  | 0.10433 | 0.020553 | 0.086864 | 0.01303
1487 | 83 | Moskovskaia | 194 |  | 0.43716 | 0.086121 | 0.2301 | 0.034515
1488 | 84 | Moskovskaia | 195 |  | 0.03459 | 0.0068142 | 0.0098345 | 0.0014752 |  | No CL
1489 | 85 | Moskovskaia | 197 | 1 | 0.12641 | 0.024903 | 0.15884 | 0.023826 |  | No CL
1490 | 86 | Moskovskaia | 197 | 2 | 0.12641 | 0.024903 | 0.15884 | 0.023826 |  | No CL
1491 | 87 | Moskovskaia | 214 |  | 0.18091 | 0.035639 | 0.067284 | 0.010093
1492 | 88 | Moskovskaia | 217 | 1 | 0.3208 | 0.063198 | 0.2215 | 0.033225
1493 | 89 | Moskovskaia | 217 | 2 | 0.14413 | 0.028394 | 0.099524 | 0.014929
1494 | 90 | Moskovskaia | 219 |  | 0.11615 | 0.022882 | 0.064214 | 0.009632
1495 | 91 | Moskovskaia | 221 |  | 0.13167 | 0.025939 | 0.13528 | 0.020292
1496 | 92 | Moskovskaia | 226 |  | 0.20948 | 0.041268 | 0.11136 | 0.016704
1497 | 93 | Moskovskaia | 228 |  | 0.16423 | 0.032353 | 0.099903 | 0.014985
1498 | 94 | Moskovskaia | 252 |  | 0.064807 | 0.012767 | 0.042582 | 0.0063873 |  | No CL
1499 | 95 | М.Sagynbaia | 221 | 1 | 0.10055 | 0.019808 | 0 | 0
1500 | 96 | М.Sagynbaia | 221 | 2 | 0.10055 | 0.019808 | 0.22108 | 0.033161
1501 | 97 | М.Sagynbaia | 226 |  | 0.25125 | 0.049496 | 0.21453 | 0.03218
1502 | 98 | М.Sagynbaia | 247 |  | 0.14989 | 0.029528 | 0.11463 | 0.017195
1503 | 99 | М.Sagynbaia | 264 | 1 | 0.08517 | 0.016778 | 0.092338 | 0.013851
1504 | 100 | М.Sagynbaia | 264 | 2 | 0.08517 | 0.016778 | 0.092338 | 0.013851
1505 | 101 | М.Sagynbaia | 275 |  | 0.16486 | 0.032477 | 0.16703 | 0.025055
1506 | 102 | М.Sagynbaia | 290 |  | 0.023687 | 0.0046663 | 0.014738 | 0.0022108
1507 | 103 | Sydykova | 161 |  | 0.095721 | 0.018857 | 0.075332 | 0.0113 |  | No CL
1508 | 104 | Sydykova | 169 |  | 0.15061 | 0.029671 | 0.15066 | 0.0226
1509 | 105 | Sydykova | 179 |  | 0.174 | 0.034278 | 0.08843 | 0.013265
1510 | 106 | Sydykova | 207 | 1 | 0.08671 | 0.017082 | 0.122 | 0.0183
1511 | 107 | Sydykova | 207 | 2 | 0.08671 | 0.017082 | 0.122 | 0.0183
1512 | 108 | Sydykova | 244 |  | 0.059585 | 0.011738 | 0.055674 | 0.0083511
1513 | 109 | Sydykova | 250 |  | 0.13192 | 0.025988 | 0.17978 | 0.026967
1514 | 110 | Sydykova | 250-а |  | 0.15185 | 0.029915 | 0.2047 | 0.030705 |  | No CL
1515 | 111 | Sydykova | 252 |  | 0.16545 | 0.032594 | 0.16832 | 0.025248
1516 | 112 | Sydykova | 254 |  | 0.14177 | 0.027929 | 0.11628 | 0.017442
1517 | 113 | Sydykova | 256 |  | 0.15327 | 0.030194 | 0.18178 | 0.027267
1518 | 114 | Sydykova | 290 |  | 0.16396 | 0.0323 | 0.18341 | 0.027512
1519 | 115 | Tabyshalieva | 1 |  | 0.065915 | 0.012985 | 0.047488 | 0.0071232 |  | No CL
1520 | 116 | Tabyshalieva | 34 |  | 0.17489 | 0.034453 | 0.15229 | 0.022844
1521 | 117 | Tabyshalieva | 40 |  | 0.16139 | 0.031794 | 0.11627 | 0.017441
1522 | 118 | Tabyshalieva | 51 |  | 0.092563 | 0.018235 | 0.072052 | 0.010808 |  | No CL
1523 | 119 | Tabyshalieva | 53 |  | 0.17633 | 0.034737 | 0.038359 | 0.0057538
1524 | 120 | Tabyshalieva | 55-а |  | 0.10388 | 0.020464 | 0.058963 | 0.0088444 |  | No CL
1525 | 121 | Tabyshalieva | 72 |  | 0.14186 | 0.027946 | 0.10971 | 0.016457
1526 | 122 | Tymyriazeva | 10 |  | 0.30925 | 0.060922 | 0.23693 | 0.035539
1527 | 123 | Tymyriazeva | 12 |  | 0.21636 | 0.042623 | 0.21125 | 0.031688
1528 | 124 | Tymyriazeva | 13 |  | 0.29868 | 0.05884 | 0.23708 | 0.035562
1529 | 125 | Tymyriazeva | 15 |  | 0.14729 | 0.029016 | 0.13755 | 0.020632
1530 | 126 | Tymyriazeva | 37 |  | 0.14869 | 0.029292 | 0.16376 | 0.024564
1531 | 127 | Tymyriazeva | 56 |  | 0.14669 | 0.028898 | 0.17195 | 0.025792
1532 | 128 | Tymyriazeva | 65 |  | 0.14249 | 0.028071 | 0.15393 | 0.023089
1533 | 129 | Tymyriazeva | 65-а |  | 0.03169 | 0.0062429 | 0.032752 | 0.0049128
1534 | 130 | Tymyriazeva | 67 |  | 0.03852 | 0.0075884 | 0.037669 | 0.0056504
1535 | 131 | Tymyriazeva | 69 |  | 0.13167 | 0.02594 | 0.13926 | 0.020889
1536 | 132 | Toktogula | 173 |  | 0.09323 | 0.018366 | 0.087153 | 0.013073 |  | No CL
1537 | 133 | Toktogula | 175 |  | 0.17099 | 0.033685 | 0.15292 | 0.022939
1538 | 134 | Toktogula | 185 |  | 0.12151 | 0.023938 | 0.055674 | 0.0083511
1539 | 135 | Toktogula | 187 |  | 0.1832 | 0.03609 | 0.074426 | 0.011164
1540 | 136 | Toktogula | 191 |  | 0.12881 | 0.025376 | 0.19509 | 0.029263
1541 | 137 | Toktogula | 194 |  | 0.0406 | 0.0079982 | 0.01473 | 0.0022094 |  | No CL
1542 | 138 | Toktogula | 198 |  | 0.04268 | 0.008408 | 0.038381 | 0.0057572 |  | No CL
1543 | 139 | Toktogula | 200 |  | 0.13445 | 0.026487 | 0.12816 | 0.019224
1544 | 140 | Toktogula | 203 |  | 0.06096 | 0.012009 | 0.021293 | 0.003194 |  | No CL
1545 | 141 | Toktogula | 208 |  | 0.11236 | 0.022135 | 0.059319 | 0.0088978 |  | No CL
1546 | 142 | Toktogula | 210 |  | 0.05205 | 0.010254 | 0.016421 | 0.0024631 |  | No CL
1547 | 143 | Toktogula | 211 |  | 0.18382 | 0.036213 | 0.11167 | 0.016751
1548 | 144 | Toktogula | 212 |  | 0.03508 | 0.0069108 | 0.011459 | 0.0017188 |  | No CL
1549 | 145 | Toktogula | 213 |  | 0.12736 | 0.02509 | 0.18347 | 0.027521
1550 | 146 | Toktogula | 214 |  | 0.11929 | 0.0235 | 0.065504 | 0.0098256
1551 | 147 | Toktogula | 215 |  | 0.06687 | 0.013173 | 0.068775 | 0.010316
1552 | 148 | Toktogula | 216 |  | 0.05849 | 0.011523 | 0.066572 | 0.0099858 |  | No CL
1553 | 149 | Toktogula | 226 |  | 0.03739 | 0.0073658 | 0.011459 | 0.0017188
1554 | 150 | Toktogula | 234 |  | 0.10977 | 0.021625 | 0.099969 | 0.014995
1555 | 151 | Toktogula | 236 |  | 0.12147 | 0.02393 | 0.12447 | 0.01867
1556 | 152 | Toktogula | 242 |  | 0.14932 | 0.029416 | 0.17359 | 0.026038
1557 | 153 | Toktogula | 244 |  | 0.11227 | 0.022117 | 0.054045 | 0.0081068
1558 | 154 | Toktogula | 245 | 1 | 0.081593 | 0.016074 | 0.069075 | 0.010361
1559 | 155 | Toktogula | 245 | 2 | 0.080734 | 0.015905 | 0.068348 | 0.010252
1560 | 156 | Toktogula | 245 | 3 | 0.12396 | 0.024421 | 0.10495 | 0.015742
1561 | 157 | Toktogula | 247 |  | 0.18829 | 0.037093 | 0.19131 | 0.028696 |  | No CL
1562 | 158 | Toktogula | 250 | 1 | 0.10972 | 0.021615 | 0.21689 | 0.032534
1563 | 159 | Toktogula | 250 | 2 | 0.10972 | 0.021615 | 0.21689 | 0.032534
1564 | 160 | Turusbekova | 8 | 1 | 0.07618 | 0.015007 | 0.10235 | 0.015353
1565 | 161 | Turusbekova | 8 | 2 | 0.07618 | 0.015007 | 0.10235 | 0.015353
1566 | 162 | Turusbekova | 10 |  | 0.16631 | 0.032763 | 0.15584 | 0.023376
1567 | 163 | Turusbekova | 35 |  | 0.15144 | 0.029834 | 0.18839 | 0.028259
1568 | 164 | Turusbekova | 41 |  | 0.15523 | 0.03058 | 0.10702 | 0.016053
1569 | 165 | Turusbekova | 43 |  | 0.11738 | 0.023124 | 0.11744 | 0.017615
1570 | 166 | Turusbekova | 47 |  | 0.15456 | 0.030448 | 0.16049 | 0.024073
1571 | 167 | Turusbekova | 48 |  | 0.16669 | 0.032838 | 0.14738 | 0.022108
1572 | 168 | Turusbekova | 49 | 1 | 0.08452 | 0.01665 | 0.080256 | 0.012038
1573 | 169 | Turusbekova | 49 | 2 | 0.08452 | 0.01665 | 0.080256 | 0.012038
1574 | 170 | Turusbekova | 52 | 1 | 0.09124 | 0.017974 | 0.087621 | 0.013143
1575 | 171 | Turusbekova | 52 | 2 | 0.09124 | 0.017974 | 0.087621 | 0.013143
1576 | 172 | Turusbekova | 82 |  | 0.07497 | 0.014769 | 0.15528 | 0.023292
1577 | 173 | Turusbekova | 111 |  | 0.33908 | 0.066799 | 0.44491 | 0.066736
1578 | 174 | Umetalieva | 11 |  | 0.23596 | 0.046484 | 0.27957 | 0.041936
1579 | 175 | Umetalieva | 14 |  | 0.29446 | 0.058009 | 0.22305 | 0.033458
1580 | 176 | Umetalieva | 16 |  | 0.14729 | 0.029016 | 0.13756 | 0.020634
1581 | 177 | Umetalieva | 34 |  | 0.16418 | 0.032343 | 0.15884 | 0.023826
1582 | 178 | Umetalieva | 39 |  | 0.1722 | 0.033923 | 0.068775 | 0.010316
1583 | 179 | Umetalieva | 62 |  | 0.10433 | 0.020553 | 0.11628 | 0.017442
1584 | 180 | Umetalieva | 64 |  | 0.03852 | 0.0075884 | 0.034398 | 0.0051598
1585 | 181 | Umetalieva | 81 |  | 0.24193 | 0.04766 | 0.16703 | 0.025055
1586 | 182 | Umetalieva | 101-а |  | 0.0154 | 0.0030338 | 0.039649 | 0.0059474
1587 | 183 | Umetalieva | 103 |  | 0.078467 | 0.015458 | 0.019656 | 0.0029483 |  | No CL
1588 | 184 | Fuchika | 6 |  | 0.05086 | 0.010019 | 0.034398 | 0.0051598 |  | No CL
1589 | 185 | Fuchika | 8 |  | 0.061332 | 0.012082 | 0.024564 | 0.0036846 |  | No CL
1590 | 186 | Fuchika | 8-а |  | 0.073849 | 0.014548 | 0.042582 | 0.0063873 |  | No CL
1591 | 187 | Chokmorova | 181 |  | 0.077 | 0.015169 | 0.093348 | 0.014002
1592 | 188 | Chokmorova | 185 |  | 0.17164 | 0.033813 | 0.14189 | 0.021283
1593 | 189 | Chokmorova | 207 |  | 0.14729 | 0.029016 | 0.13136 | 0.019705
1594 | 190 | Chokmorova | 219 |  | 0.21636 | 0.042623 | 0.19979 | 0.029969
1595 | 191 | Chokmorova | 225 |  | 0.2138 | 0.042119 | 0.18177 | 0.027266
1596 | 192 | Chokmorova | 246 |  | 0.18174 | 0.035803 | 0.20299 | 0.030448
1597 | 193 | Chokmorova | 254 |  | 0.16027 | 0.031573 | 0.17933 | 0.026899
1598 | 194 | Chokmorova | 256 |  | 0.20296 | 0.039982 | 0.1654 | 0.02481
1599 | 195 | Chokmorova | 258 |  | 0.22302 | 0.043935 | 0.21033 | 0.031549
1600 | 196 | Chokmorova | 300 |  | 0.14523 | 0.02861 | 0.1048 | 0.01572
1601 | 197 | Chui lane | 170 |  | 0.12997 | 0.025604 | 0.08495 | 0.012743
1602 | 198 | Chui lane | 172 |  | 0.11554 | 0.022761 | 0.12489 | 0.018733
1603 | 199 | Chui lane | 174 |  | 0.16095 | 0.031707 | 0.15884 | 0.023826
1604 | 200 | Chui lane | 176 |  | 0.09552 | 0.018817 | 0.091715 | 0.013757
1605 | 201 | Chui lane | 178 |  | 0.12362 | 0.024353 | 0.050775 | 0.0076162
1606 | 202 | Chui lane | 180 |  | 0.09372 | 0.018463 | 0.069487 | 0.010423
1607 | 203 | Chui lane | 182 |  | 0.11735 | 0.023118 | 0.10017 | 0.015025
1608 | 204 | Chui lane | 186 |  | 0.16955 | 0.033401 | 0.23253 | 0.03488
1609 | 205 | Chui lane | 194 |  | 0.13619 | 0.026829 | 0.14981 | 0.022471
1610 | 206 | Chui lane | 196 |  | 0.16915 | 0.033323 | 0.15993 | 0.02399
1611 | 207 | Chui lane | 257 |  | 0.10561 | 0.020805 | 0.074003 | 0.011101
1612 | 208 | Chui lane | 259 |  | 0.09492 | 0.018699 | 0.095697 | 0.014355
1613 | 209 | Chui lane | 261 |  | 0.10704 | 0.021087 | 0.034398 | 0.0051598
1614 | 210 | Chui lane | 271 |  | 0.13211 | 0.026026 | 0.18321 | 0.027481
1615 | 211 | Chui lane | 273 |  | 0.11001 | 0.021672 | 0.23394 | 0.03509
1616 | 212 | Shevchenko | 12 |  | 0.2442 | 0.048107 | 0.29186 | 0.043778
1617 | 213 | Shevchenko | 25 |  | 0.17414 | 0.034306 | 0.17031 | 0.025546
1618 | 214 | Shevchenko | 27 |  | 0.13256 | 0.026114 | 0.1179 | 0.017685
1619 | 215 | Shevchenko | 55 |  | 0.15246 | 0.030035 | 0.15229 | 0.022844
1620 | 216 | Abdrakhmanova Yu. | 130 | 1 | 0.089 | 0.017533 | 0.2274 | 0.034109
1621 | 217 | Abdrakhmanova Yu. | 134 |  | 0.088 | 0.017336 | 0.055625 | 0.0083438
1622 | 218 | Abdrakhmanova Yu. | 136 |  | 0.138 | 0.027186 | 0.10458 | 0.015686
1623 | 219 | Abdrakhmanova Yu. | 146 |  | 0.109 | 0.021473 | 0.10903 | 0.016354
1624 | 220 | Abdrakhmanova Yu. | 150 |  | 0.28 | 0.054839 | 0.39227 | 0.058841
1625 | 221 | Abdrakhmanova Yu. | 176 |  | 0.787 | 0.15504 | 0.41712 | 0.062569 |  | No CL
1626 | 222 | Abdrakhmanova Yu. | 182 |  | 0.219 | 0.043143 | 0.20025 | 0.030038
1627 | 223 | Abdrakhmanova Yu. | 214 |  | 0.204 | 0.040103 | 0.23495 | 0.035243
1628 | 224 | Ala-Archinskaya | 67 |  | 0.22 | 0.04334 | 0.15575 | 0.023363
1629 | 225 | Ala-Archinskaya | 69 |  | 0.16 | 0.03152 | 0.1157 | 0.017355
1630 | 226 | Asanovoi Dinaru | 2 |  | 0.11 | 0.02167 | 0.11793 | 0.017689
1631 | 227 | Baetova M. | 74 |  | 0.21 | 0.04137 | 0.21583 | 0.032374
1632 | 228 | Baetova M. | 94 |  | 0.076 | 0.014972 | 0.064525 | 0.0096787 |  | No CL
1633 | 229 | Bokonbaeva | 95 |  | 0.106 | 0.0208 | 0.046725 | 0.0070088
1634 | 230 | Bokonbaeva | 101 |  | 0.04 | 0.00788 | 0.015575 | 0.0023362
1635 | 231 | Bokonbaeva | 102 |  | 0.668 | 0.13126 | 0.2331 | 0.034965
1636 | 232 | Bokonbaeva | 104 |  | 0.197 | 0.038809 | 0.13573 | 0.020359
1637 | 233 | Bokonbaeva | 145 |  | 0.192 | 0.037824 | 0.18646 | 0.027968
1638 | 234 | Bokonbaeva | 149 |  | 0.15 | 0.02955 | 0.089 | 0.01335
1639 | 235 | Zhybek Zholu | 328 | 1 | 0.19 | 0.03743 | 0.0534 | 0.00801
1640 | 236 | Zhybek Zholu | 328 | 2 | 0.19 | 0.03743 | 0.03115 | 0.0046725
1641 | 237 | Zhybek Zholu | 346 |  | 0.076 | 0.014972 | 0.09345 | 0.014018 |  | No CL
1642 | 238 | Zhybek Zholu | 462-а |  | 0.16 | 0.03152 | 0.17355 | 0.026033
1643 | 239 | Zhymabek | 123 |  | 0.296 | 0.058312 | 0.2294 | 0.03441
1644 | 240 | Zhymabek | 125 |  | 0.121 | 0.023837 | 0.12682 | 0.019024
1645 | 241 | Zhymabek | 129 |  | 0.062 | 0.012214 | 0.05785 | 0.0086775
1646 | 242 | Zhymabek | 305 |  | 0.09 | 0.01773 | 0.10458 | 0.015686
1647 | 243 | Isanova N. | 2-а |  | 0.062 | 0.012214 | 0.04895 | 0.0073425
1648 | 244 | Isanova N. | 2-b |  | 0.061 | 0.012017 | 0.0445 | 0.006675
1649 | 245 | Isanova N. | 2-v |  | 0.062 | 0.012214 | 0.0445 | 0.006675
1650 | 246 | Isanova N. | 2-g |  | 0.077 | 0.015169 | 0.042275 | 0.0063412
1651 | 247 | Isanova N. | 8 |  | 0.234 | 0.046098 | 0.21138 | 0.031706
1652 | 248 | Isanova N. | 18 |  | 0.136 | 0.026792 | 0.12104 | 0.018156
1653 | 249 | Isanova N. | 20 |  | 0.155 | 0.030535 | 0.11347 | 0.017021
1654 | 250 | Isanova N. | 24 (18 sq.r/b) |  | 0.171 | 0.033687 | 0.06675 | 0.010013
1655 | 251 | Isanova N. | 24 (30 sq. r/b) |  | 0.23 | 0.04531 | 0.13573 | 0.020359
1656 | 252 | Isanova N. | 60 | 1 | 0.103 | 0.0101 | 0.012683 | 0.0019024
1657 | 253 | Isanova N. | 60 | 2 | 0.103 | 0.0101 | 0.012683 | 0.0019024
1658 | 254 | Isanova N. | 78 |  | 0.153 | 0.030141 | 0.15353 | 0.023029
1659 | 255 | Isanova N. | 80 |  | 0.187 | 0.03682 | 0.16465 | 0.024697
1660 | 256 | Isanova N. | 94 |  | 0.19 | 0.03743 | 0.025142 | 0.0037714
1661 | 257 | Isanova N. | 143 | 1 | 0.0875 | 0.017237 | 0.21138 | 0.031706
1662 | 258 | Isanova N. | 143 | 2 | 0.0875 | 0.017237 | 0 | 0
1663 | 259 | Isanova N. | 145 |  | 0.107 | 0.021079 | 0.11125 | 0.016688
1664 | 260 | Isanova N. | 147 |  | 0.171 | 0.033687 | 0.14463 | 0.021694
1665 | 261 | Kekol | 5 |  | 0.047 | 0.009259 | 0.05785 | 0.0086775 |  | No CL
1666 | 262 | Kekol | 5-а |  | 0.07 | 0.01379 | 0.068975 | 0.010346
1667 | 263 | Kerinbekova K. | 1-а |  | 0.164 | 0.032308 | 0.14908 | 0.022361
1668 | 264 | Kerinbekova K. | 1-b |  | 0.084 | 0.016548 | 0.06675 | 0.010013
1669 | 265 | Kerinbekova K. | 5 |  | 0.263 | 0.051811 | 0.2109 | 0.031635
1670 | 266 | Kerinbekova K. | 52 |  | 0.07 | 0.01379 | 0.08455 | 0.012682
1671 | 267 | Kerinbekova K. | 71 |  | 0.157 | 0.030929 | 0.13573 | 0.020359
1672 | 268 | Kievskaia | 49 | 1 | 0.154 | 0.0151 | 0.15686 | 0.023529
1673 | 269 | Kievskaia | 49 | 2 | 0.154 | 0.0151 | 0.15686 | 0.023529
1674 | 270 | Kievskaia | 89 |  | 0.082 | 0.016154 | 0.037825 | 0.0056738 |  | No CL
1675 | 271 | Kievskaia | 93 |  | 0.21 | 0.04137 | 0.1335 | 0.020025
1676 | 272 | Kievskaia | 95-а |  | 0.192 | 0.037824 | 0.21138 | 0.031706
1677 | 273 | Kievskaia | 112 |  | 0.165 | 0.032505 | 0.16242 | 0.024364
1678 | 274 | Kievskaia | 114 | 1 | 0.1145 | 0.03969 | 0.16087 | 0.02413
1679 | 275 | Kievskaia | 114 | 2 | 0.1145 | 0.03969 | 0.16087 | 0.02413
1680 | 276 | Kievskaia | 129 |  | 0.118 | 0.023246 | 0.16465 | 0.024697
1681 | 277 | Kievskaia | 133 |  | 0.087 | 0.017139 | 0.077875 | 0.011681
1682 | 278 | Kievskaia | 135 |  | 0.099 | 0.019503 | 0.033375 | 0.0050063
1683 | 279 | Kievskaia | 137 |  | 0.096 | 0.018912 | 0.10903 | 0.016354
1684 | 280 | Kievskaia | 154 |  | 0.293 | 0.057721 | 0.063857 | 0.0095786
1685 | 281 | Koenkozova A. | 8 |  | 0.206 | 0.040582 | 0.2738 | 0.04107
1686 | 282 | Logvinenko | 26-а |  | 0.119 | 0.023443 | 0.10458 | 0.015686
1687 | 283 | Logvinenko | 37 |  | 0.137 | 0.026989 | 0.1958 | 0.02937 |  | No CL
1688 | 284 | Logvinenko | 51 |  | 0.077 | 0.015169 | 0.020025 | 0.0030037 |  | No CL
1689 | 285 | Logvinenko | 57 |  | 0.074 | 0.014578 | 0.06675 | 0.010013
1690 | 286 | Logvinenko | 59 |  | 0.133 | 0.026201 | 0.060075 | 0.0090113
1691 | 287 | Manasa lane | 5 | 1 | 0.155 | 0.0152 | 0.13906 | 0.020859
1692 | 288 | Manasa lane | 5 | 2 | 0.155 | 0.0152 | 0.13906 | 0.020859
1693 | 289 | Manasa lane | 5-а |  | 0.158 | 0.031126 | 0.12238 | 0.018356
1694 | 290 | Manasa lane | 7 | 1 | 0.0805 | 0.00795 | 0.087888 | 0.013183
1695 | 291 | Manasa lane | 7 | 2 | 0.0805 | 0.00795 | 0.087888 | 0.013183
1696 | 292 | Manasa lane | 41 | 1 | 0.4535 | 0.04466 | 0.22107 | 0.033161
1697 | 293 | Manasa lane | 41 | 2 | 0.4535 | 0.04466 | 0.22107 | 0.033161
1698 | 294 | Manasa lane | 43 |  | 0.181 | 0.035657 | 0.14463 | 0.021694
1699 | 295 | Manasa lane | 47 |  | 0.203 | 0.039991 | 0.43665 | 0.065498
1700 | 296 | Manasa lane | 49 |  | 0.072 | 0.014184 | 0.037825 | 0.0056738
1701 | 297 | Manasa lane | 51 |  | 0.073 | 0.014381 | 0.04005 | 0.0060075
1702 | 298 | Manasa lane | 57 |  | 0.144 | 0.028368 | 0.14017 | 0.021026
1703 | 299 | Molooi Gvardii blvd. | 72 | 1 | 0.3055 | 0.06018 | 0.21694 | 0.032541
1704 | 300 | Molooi Gvardii blvd. | 72 | 2 | 0.3055 | 0.06018 | 0.21694 | 0.032541 |  | No CL
1705 | 301 | Molooi Gvardii blvd. | 74 | 1 | 0.2485 | 0.048955 | 0.2775 | 0.041625
1706 | 302 | Molooi Gvardii blvd. | 74 | 2 | 0.2485 | 0.048955 | 0 | 0
1707 | 303 | Moskovskaia | 73 | 1 | 0.3365 | 0.013101 | 0.33115 | 0.049673
1708 | 304 | Moskovskaia | 73 | 2 | 0.3365 | 0.007782 | 0 | 0
1709 | 305 | Moskovskaia | 91 |  | 0.138 | 0.027186 | 0.14017 | 0.021026
1710 | 306 | Moskovskaia | 100 | 1 | 0.128 | 0.0252 | 0.10013 | 0.015019
1711 | 307 | Moskovskaia | 100 | 2 | 0.128 | 0.0252 | 0.10013 | 0.015019
1712 | 308 | Moskovskaia | 121 |  | 0.323 | 0.063631 | 0.22028 | 0.033041
1713 | 309 | Moskovskaia | 124 |  | 0.147 | 0.028959 | 0.051175 | 0.0076763 |  | No CL
1714 | 310 | Moskovskaia | 130 |  | 0.088 | 0.017336 | 0.091225 | 0.013684 |  | No CL
1715 | 311 | Moskovskaia | 134 |  | 0.087 | 0.017139 | 0.1958 | 0.02937 |  | No CL
1716 | 312 | Moskovskaia | 136 |  | 0.127 | 0.025019 | 0.0623 | 0.009345
1717 | 313 | Moskovskaia | 139 |  | 0.131 | 0.025807 | 0.13795 | 0.020693
1718 | 314 | Moskovskaia | 141 |  | 0.116 | 0.022852 | 0.095675 | 0.014351
1719 | 315 | Moskovskaia | 150 |  | 0.099 | 0.019503 | 0.060075 | 0.0090113
1720 | 316 | Moskovskaia | 152 |  | 0.104 | 0.020488 | 0.0623 | 0.009345
1721 | 317 | Moskovskaia | 154 |  | 0.132 | 0.026004 | 0.089 | 0.01335
1722 | 318 | Moskovskaia | 156 |  | 0.07 | 0.01379 | 0.042275 | 0.0063412
1723 | 319 | Moskovskaia | 158 |  | 0.041 | 0.008077 | 0.064525 | 0.0096787
1724 | 320 | Moskovskaia | 159 |  | 0.097 | 0.019109 | 0.05785 | 0.0086775
1725 | 321 | Moskovskaia | 162 |  | 0.053 | 0.010441 | 0.0178 | 0.00267
1726 | 322 | Moskovskaia | 163 |  | 0.078 | 0.015366 | 0.042275 | 0.0063412
1727 | 323 | Moskovskaia | 163-а |  | 0.07 | 0.01379 | 0.0178 | 0.00267
1728 | 324 | Moskovskaia | 164 |  | 0.055 | 0.010835 | 0.0178 | 0.00267
1729 | 325 | Moskovskaia | 165 |  | 0.085 | 0.016745 | 0.055625 | 0.0083438 |  | No CL
1730 | #REF! | Orozbekova | 21 |  | 0.031 | 0.006107 | 0.020025 | 0.0030037
1731 | #REF! | Orozbekova | 110-а |  | 0.027 | 0.005319 | 0.01335 | 0.0020025
1732 | #REF! | Orozbekova | 112 |  | 0.129 | 0.025413 | 0.10235 | 0.015353
1733 | #REF! | Orozbekova | 114 |  | 0.083 | 0.016351 | 0.037825 | 0.0056738
1734 | #REF! | Orozbekova | 116 |  | 0.12 | 0.02364 | 0.46637 | 0.069956
1735 | #REF! | Orozbekova | 122 |  | 0.038 | 0.007486 | 0.0178 | 0.00267 |  | No CL
1736 | #REF! | Panfilova | 134 |  | 0.095 | 0.018715 | 0.0979 | 0.014685 |  | No CL
1737 | #REF! | Panfilova | 136 |  | 0.157 | 0.030929 | 0.099903 | 0.014985
1738 | #REF! | Panfilova | 164 |  | 0.046 | 0.009062 | 0.13969 | 0.020953
1739 | #REF! | Panfilova | 164-а |  | 0.144 | 0.028368 | 0.14685 | 0.022028
1740 | #REF! | Panfilova | 173 |  | 0.133 | 0.026201 | 0.14017 | 0.021026
1741 | #REF! | Panfilova | 200 |  | 0.156 | 0.030732 | 0.15575 | 0.023363
1742 | #REF! | Panfilova | 202 |  | 0.133 | 0.026201 | 0.15575 | 0.023363
1743 | #REF! | Panfilova | 239 |  | 0.162 | 0.031914 | 0.14685 | 0.022028
1744 | #REF! | Panfilova | 241 |  | 0.149 | 0.029353 | 0.1157 | 0.017355
1745 | #REF! | Razzakova | 10 |  | 0.067 | 0.013199 | 0.0267 | 0.004005
1746 | #REF! | Razzakova | 31 |  | 0.058 | 0.011426 | 0.00445 | 0.0006675 |  | No CL
1747 | #REF! | Razzakova | 33 |  | 0.058 | 0.011426 | 0.0089 | 0.001335 |  | No CL
1748 | #REF! | Razzakova | 100 |  | 0.163 | 0.032111 | 0.11125 | 0.016688
1749 | #REF! | Ryskulova | 8 | 1 | 0.243 | 0.0478 | 0.17355 | 0.026033
1750 | #REF! | Ryskulova | 8 | 2 | 0.243 | 0.0478 | 0.17355 | 0.026033
1751 | #REF! | Ryskulova | 10 |  | 0.077 | 0.015169 | 0.042275 | 0.0063412
1752 | #REF! | Ryskulova | 12 |  | 0.126 | 0.024822 | 0.10903 | 0.016354
1753 | #REF! | Sagymbaia manaschi | 152 |  | 0.099 | 0.019503 | 0.0534 | 0.00801
1754 | #REF! | Sagymbaia manaschi | 162 |  | 0.082 | 0.016154 | 0.11125 | 0.016688
1755 | #REF! | Tashkentskaia | 21-а |  | 0.138 | 0.027186 | 0.1691 | 0.025365
1756 | #REF! | Togolok Moldo | 5 |  | 0.091 | 0.017927 | 0.073425 | 0.011014
1757 | #REF! | Togolok Moldo | 18 |  | 0.135 | 0.026595 | 0.11793 | 0.017689
1758 | #REF! | Togolok Moldo | 21 | 1 | 0.1496 | 0.029471 | 0.12238 | 0.018356
1759 | #REF! | Togolok Moldo | 21 | 2 | 0.1496 | 0.029471 | 0.12238 | 0.018356
1760 | #REF! | Togolok Moldo | 21 | 3 | 0.1226 | 0.024152 | 0.1157 | 0.017355
1761 | #REF! | Togolok Moldo | 23 |  | 0.082 | 0.016154 | 0.073425 | 0.011014
1762 | #REF! | Togolok Moldo | 25 |  | 0.083 | 0.016351 | 0.10458 | 0.015686
1763 | #REF! | Toktogula | 84 |  | 0.069 | 0.013593 | 0.0089 | 0.001335 |  | No CL
1764 | #REF! | Toktogula | 90 |  | 0.099 | 0.019503 | 0.037825 | 0.0056738
1765 | #REF! | Toktogula | 92 |  | 0.186 | 0.036642 | 0.08455 | 0.012682
1766 | #REF! | Toktogula | 93 | 1 | 0.254 | 0.0501 | 0.19469 | 0.029203
1767 | #REF! | Toktogula | 93 | 2 | 0.254 | 0.0501 | 0.19469 | 0.029203
1768 | #REF! | Toktogula | 96 |  | 0.125 | 0.024625 | 0.028925 | 0.0043387 |  | No CL
1769 | #REF! | Toktogula | 98 |  | 0.125 | 0.024625 | 0.0356 | 0.00534 |  | No CL
1770 | #REF! | Toktogula | 126 |  | 0.147 | 0.028959 | 0.18468 | 0.027701
1771 | #REF! | Toktogula | 163 |  | 0.033 | 0.006501 | 0.015575 | 0.0023362
1772 | #REF! | Toktogula | 167 |  | 0.034 | 0.006698 | 0.011125 | 0.0016688
1773 | #REF! | Toktogula | 170 block 1 |  | 0.125 | 0.024625 | 0.10458 | 0.015686
1774 | #REF! | Toktogula | 170 block 2 |  | 0.12 | 0.02364 | 0.073425 | 0.011014
1775 | #REF! | Toktogula | 170 block 3 |  | 0.105 | 0.020685 | 0.068975 | 0.010346
1776 | #REF! | Toktogula | 170-а |  | 0.103 | 0.020291 | 0.04361 | 0.0065415
1777 | #REF! | Tugolbai Ata | 69 |  | 0.1 | 0.0197 | 0.1424 | 0.02136 |  | No CL
1778 | #REF! | Tynystanova K. | 62 |  | 0.104 | 0.020488 | 0.12238 | 0.018356
1779 | #REF! | Tynystanova K. | 64 |  | 0.114 | 0.022458 | 0.10235 | 0.015353 |  | No CL
1780 | #REF! | Tynystanova K. | 64-а |  | 0.221 | 0.043537 | 0.15397 | 0.023095
1781 | #REF! | Tynystanova K. | 96 |  | 0.075 | 0.014775 | 0.0356 | 0.00534
1782 | #REF! | Tynystanova K. | 104 |  | 0.4 | 0.0788 | 0.24475 | 0.036713
1783 | #REF! | Tynystanova K. | 171 | 1 | 0.091 | 0.017927 | 0.10013 | 0.015019
1784 | #REF! | Tynystanova K. | 171 | 2 | 0.091 | 0.017927 | 0 | 0
1785 | #REF! | Tynystanova K. | 173 |  | 0.134 | 0.026398 | 0.1068 | 0.01602
1786 | #REF! | Tynystanova K. | 189 |  | 0.166 | 0.032702 | 0.1513 | 0.022695
1787 | #REF! | Tynystanova K. | 189-а |  | 0.21 | 0.04137 | 0.2047 | 0.030705
1788 | #REF! | Tynystanova K. | 199 |  | 0.172 | 0.033884 | 0.17578 | 0.026366
1789 | #REF! | Tynystanova K. | 209-а |  | 0.082 | 0.016154 | 0.028925 | 0.0043387
1790 | #REF! | Tynystanova K. | 231 |  | 0.163 | 0.032111 | 0.13573 | 0.020359
1791 | #REF! | Frunze Mykhaila | 475 |  | 0.144 | 0.028368 | 0.1068 | 0.01602 |  | No CL
1792 | #REF! | Frunze Mykhaila | 495 |  | 0.094 | 0.018518 | 0.0445 | 0.006675
1793 | #REF! | Frunze Mykhaila | 499 |  | 0.096 | 0.018912 | 0.037825 | 0.0056738
1794 | #REF! | Frunze Mykhaila | 513 |  | 0.121 | 0.023837 | 0.14463 | 0.021694 |  | No CL
1795 | #REF! | Frunze Mykhaila | 515 |  | 0.144 | 0.028368 | 0.0979 | 0.014685 |  | No CL
1796 | #REF! | Frunze Mykhaila | 497 |  | 0.096 | 0.018912 | 0.037825 | 0.0056738
1797 | #REF! | Chokmorova | 202 |  | 0.102 | 0.020094 | 0.082325 | 0.012349
1798 | #REF! | Chui lane | 124 |  | 0.08 | 0.01576 | 0.02225 | 0.0033375 |  | No CL
1799 | #REF! | Chui lane | 126 |  | 0.107 | 0.021079 | 0.082325 | 0.012349
1800 | #REF! | Chui lane | 128 |  | 0.074 | 0.014578 | 0.0178 | 0.00267
1801 | #REF! | Chui lane | 130 |  | 0.046 | 0.009062 | 0.073425 | 0.011014
1802 | #REF! | Chui lane | 132 |  | 0.11 | 0.02167 | 0.06675 | 0.010013
1803 | #REF! | Chui lane | 134 |  | 0.131 | 0.025807 | 0.060075 | 0.0090113
1804 | #REF! | Chui lane | 140 |  | 0.128 | 0.025216 | 0.16687 | 0.025031
1805 | #REF! | Chui lane | 243 |  | 0.165 | 0.032505 | 0.1513 | 0.022695 |  | No CL
1806 | #REF! | Chuikova S. | 82 |  | 0.136 | 0.026792 | 0.10458 | 0.015686
1807 | #REF! | Chuikova S. | 91 |  | 0.134 | 0.026398 | 0.091225 | 0.013684
1808 | #REF! | Erkyndyk blvd. | 3 |  | 0.11 | 0.02167 | 0.705 | 0.10575
1809 | #REF! | Erkyndyk blvd. | 7 |  | 0.13 | 0.02561 | 0.095453 | 0.014318 |  | No CL
1810 | #REF! | Erkyndyk blvd. | 8 |  | 0.053 | 0.010441 | 0.0178 | 0.00267 |  | No CL
1811 | #REF! | Erkyndyk blvd. | 12 |  | 0.107 | 0.021079 | 0.060075 | 0.0090113
1812 | #REF! | Erkyndyk blvd. | 16 |  | 0.117 | 0.023049 | 0.060743 | 0.0091114 |  | No CL
1813 | #REF! | Erkyndyk blvd. | 27 |  | 0.088 | 0.017336 | 0.0801 | 0.012015 |  | No CL
1814 | #REF! | Erkyndyk blvd. | 31 |  | 0.105 | 0.020685 | 0.03115 | 0.0046725
1815 | #REF! | Erkyndyk blvd. | 34 |  | 0.11 | 0.02167 | 0.07565 | 0.011348 |  | No CL
1816 | #REF! | Erkyndyk blvd. | 40 |  | 0.159 | 0.031323 | 0.06675 | 0.010013
1817 | #REF! | Erkyndyk blvd. | 41 |  | 0.102 | 0.020094 | 0.055625 | 0.0083438
1818 | #REF! | Erkyndyk blvd. | 42 |  | 0.149 | 0.029353 | 0.0623 | 0.009345 |  | No CL
1819 | #REF! | Erkyndyk blvd. | 43 |  | 0.27 | 0.05319 | 0.3763 | 0.056445
1820 | #REF! | Erkyndyk blvd. | 63 | 1 | 0.115 | 0.022655 | 0.13016 | 0.019524
1821 | #REF! | Erkyndyk blvd. | 63 | 2 | 0.115 | 0.022655 | 0.13016 | 0.019524
1822 | #REF! | Erkyndyk blvd. | 64 |  | 0.091 | 0.017927 | 0.037825 | 0.0056738
|  | Address / Адрес |  |  | Max/min hourly load Gcal/h / Макс. час. нагр., и минимальные Гкал/час
[5 empty] | Qmax | Qmin | Qmax | Qmin
1823 |  | Abdrakhmanova Yu. | 152 | 1 | 0.40375 | 0.079539 | 0.19733 | 0.0296
1824 |  | Abdrakhmanova Yu. | 152 | 2 | 0.40375 | 0.079539 | 0.19733 | 0.0296
1825 |  | Abdrakhmanova Yu. | 176/1 |  | 0.25396 | 0.050031 | 0.12937 | 0.019405
1826 |  | Abdymomunova T. | 240 |  | 0.27076 | 0.05334 | 0.16867 | 0.0253
1827 |  | Abdymomunova T. | 245 |  | 0.22747 | 0.044811 | 0.10316 | 0.015475
1828 |  | Abdymomunova T. | 288 | 1 | 0.20953 | 0.041278 | 0.057561 | 0.0086341
1829 |  | Manasa blvd. | 89 |  | 0.19503 | 0.038421 | 0.081591 | 0.012239
1830 | 421 | Abdymomunova T. | 305-а |  | 0.16813 | 0.033122 | 0.091759 | 0.013764
1831 |  | Bokonbaeva | 111 |  | 0.12471 | 0.024567 | 0.081413 | 0.012212
1832 |  | Bokonbaeva | 115 |  | 0.24626 | 0.048514 | 0.069153 | 0.010373
1833 |  | Bokonbaeva | 133 |  | 0.096882 | 0.019086 | 0.13165 | 0.019747 |  | No CL
1834 |  | Bokonbaeva | 152 |  | 0.3076 | 0.060596 | 0.09974 | 0.014961
1835 |  | Bokonbaeva | 162 |  | 0.13127 | 0.02586 | 0.083518 | 0.012528
1836 |  | Zhubek Zholu blvd. | 286/1 | 1 | 0.072475 | 0.014278 | 0.11451 | 0.017176
1837 |  | Zhubek Zholu blvd. | 286/1 | 2 | 0.072475 | 0.014278 | 0.11451 | 0.017176
1838 |  | Zhymabek | 199 |  | 0.092321 | 0.018187 | 0.063835 | 0.0095753
1839 | 422 | Zhymabek | 227 |  | 0.095315 | 0.018777 | 0.057227 | 0.0085841
1840 |  | Isanova N. | 5 |  | 0.14707 | 0.028972 | 0.18643 | 0.027965
1841 |  | Isanova N. | 25 |  | 0.11752 | 0.023151 | 0.057314 | 0.0085971
1842 |  | Isanova N. | 33 block 1 |  | 0.31549 | 0.062152 | 0.10362 | 0.015543
1843 |  | Isanova N. | 33 block 2 |  | 0.31558 | 0.062169 | 0.11525 | 0.017288
1844 |  | Isanova N. | 39 |  | 0.12022 | 0.023683 | 0.12513 | 0.01877
1845 |  | Isanova N. | 42/1 (6 stor.) |  | 0.13509 | 0.026612 | 0.050692 | 0.0076038
1846 |  | Isanova N. | 42/1 (9 stor.) |  | 0.16347 | 0.032204 | 0.089995 | 0.013499
1847 |  | Isanova N. | 98 |  | 0.2377 | 0.046826 | 0.1441 | 0.021616 |  | No CL
1848 |  | Isanova N. | 105/1 |  | 0.23348 | 0.045995 | 0.19914 | 0.029872
1849 |  | Isanova N. | 105-а |  | 0.33325 | 0.065651 | 0.11463 | 0.017195
1850 |  | Isanova N. | 117 |  | 0.25027 | 0.049304 | 0.088911 | 0.013337
1851 |  | Isanova N. | 118 |  | 0.22495 | 0.044316 | 0.16527 | 0.024791
1852 |  | Kerinbekova K. | 13 |  | 0.22652 | 0.044625 | 0.12765 | 0.019147
1853 |  | Kerinbekova K. | 13-а |  | 0.19495 | 0.038406 | 0.12938 | 0.019408
1854 |  | Kievskaia | 80 |  | 0.28972 | 0.057075 | 0.12118 | 0.018177
1855 |  | Kievskaia | 114/2 block А.B |  | 0.41546 | 0.081845 | 0.21593 | 0.03239
1856 |  | Kievskaia | 114/2 block V,G |  | 0.3173 | 0.062508 | 0.20908 | 0.031362
1857 |  | Kievskaia | 114/2 block D |  | 0.12034 | 0.023707 | 0.14879 | 0.022318
1858 |  | Kievskaia | 190 |  | 0.12749 | 0.025115 | 0.039494 | 0.0059241
1859 |  | Koenkozova A. | 64 |  | 0.14324 | 0.028218 | 0.042809 | 0.0064214
1860 |  | Koenkozova A. | 66 |  | 0.13046 | 0.0257 | 0.11615 | 0.017422
1861 |  | Logvinenko | 21/2 |  | 0.19038 | 0.037504 | 0.026204 | 0.0039306
1862 |  | Logvinenko | 24/1 | 1 | 0.10425 | 0.020537 | 0.073692 | 0.011054
1863 |  | Logvinenko | 24/1 | 2 | 0.10425 | 0.020537 | 0.073692 | 0.011054 |  | No CL
1864 |  | Logvinenko | 32 |  | 0.36052 | 0.071022 | 0.13831 | 0.020746
1865 |  | Logvinenko | 55/2 |  | 0.10635 | 0.020951 | 0.026211 | 0.0039316
1866 |  | Logvinenko | 8/2 |  | 0.35672 | 0.070273 | 0.1416 | 0.02124
1867 |  | Logvinenko | 8/3 |  | 0.17003 | 0.033495 | 0.057627 | 0.0086441
1868 |  | Manasa blvd. | 41-а |  | 0.19415 | 0.038247 | 0.082214 | 0.012332
1869 |  | Manasa blvd. | 61 | 1 | 0.09083 | 0.017894 | 0 | 0
1870 |  | Manasa blvd. | 61 | 2 | 0.09083 | 0.017894 | 0.1835 | 0.027526 |  | No CL
1871 |  | Manasa blvd. | 61 | 3 | 0.09083 | 0.017894 | 0 | 0
1872 |  | Manasa blvd. | 61 | 4 | 0.09083 | 0.017894 | 0.1835 | 0.027526 |  | No CL
1873 |  | Manasa blvd. | 61 | 5 | 0.09083 | 0.017894 | 0 | 0
1874 |  | Manasa blvd. | 61 | 6 | 0.09083 | 0.017894 | 0.1835 | 0.027526
1875 |  | Manasa blvd. | 64/1 |  | 0.088102 | 0.017356 | 0.050768 | 0.0076152
1876 |  | Manasa blvd. | 95 |  | 0.080825 | 0.015923 | 0.060593 | 0.009089
1877 | #REF! | Molodoi Gvardii blvd | 96 |  | 0.2344 | 0.046177 | 0.163 | 0.024451
1878 |  | Moskovskaia | 143 |  | 0.36 | 0.07092 | 0.12972 | 0.019459
1879 |  | Moskovskaia | 147 |  | 0.29355 | 0.05783 | 0.14574 | 0.021862
1880 |  | Moskovskaia | 160/1 |  | 0.12771 | 0.025159 | 0.024564 | 0.0036846
1881 |  | Moskovskaia | 163-b |  | 0.080095 | 0.015779 | 0.064218 | 0.0096327
1882 |  | Moskovskaia | 163-v |  | 0.14073 | 0.027725 | 0.055104 | 0.0082657
1883 |  | Orozbekova | 1 |  | 0.47575 | 0.093723 | 0.16463 | 0.024694
1884 |  | Orozbekova | 2 |  | 0.27103 | 0.053393 | 0.15588 | 0.023383
1885 |  | Orozbekova | 2/1 |  | 0.10179 | 0.020053 | 0.08366 | 0.012549
1886 |  | Orozbekova | 2/2 |  | 0.16709 | 0.032917 | 0.13337 | 0.020005
1887 |  | Orozbekova | 2/3 |  | 0.27562 | 0.054298 | 0.14489 | 0.021734
1888 |  | Orozbekova | 15 |  | 0.10411 | 0.020509 | 0.042364 | 0.0063546
1889 |  | Orozbekova | 26 |  | 0.26012 | 0.051244 | 0.0803 | 0.012045
1890 |  | Orozbekova | 32 |  | 0.096451 | 0.019001 | 0.031283 | 0.0046925
1891 |  | Panfilova | 146 |  | 0.20086 | 0.03957 | 0.049128 | 0.0073692
1892 |  | Panfilova | 153 |  | 0.32584 | 0.06419 | 0.16212 | 0.024318
1893 |  | Panfilova | 188/1 block А |  | 0.385 | 0.075846 | 0.15642 | 0.023463
1894 |  | Panfilova | 188/1 block B |  | 0.29091 | 0.05731 | 0.09879 | 0.014819
1895 |  | Panfilova | 188/2 block А |  | 0.48706 | 0.095951 | 0.17782 | 0.026673
1896 |  | Panfilova | 188/2 block B |  | 0.23214 | 0.045732 | 0.079032 | 0.011855
1897 |  | Panfilova | 190 |  | 0.14847 | 0.029248 | 0.22598 | 0.033898
1898 |  | Panfilova | 190/1 block 1 |  | 0.28759 | 0.056656 | 0.1541 | 0.023116
1899 |  | Panfilova | 191 |  | 0.13926 | 0.027434 | 0.029472 | 0.0044209
1900 |  | Panfilova | 200-а |  | 0.13432 | 0.026462 | 0.12282 | 0.018423
1901 |  | Razzakova | 2 |  | 0.3679 | 0.072476 | 0.26102 | 0.039152
1902 |  | Razzakova | 4 |  | 0.30266 | 0.059624 | 0.23834 | 0.035751
1903 |  | Razzakova | 15 |  | 0.697 | 0.13731 | 0.25125 | 0.037687
1904 |  | Razzakova | 22 |  | 0.52273 | 0.10298 | 0.18669 | 0.028003
1905 |  | Razzakova | 33/1 |  | 0.30446 | 0.059978 | 0.20114 | 0.030171
1906 |  | Razzakova | 33/2 |  | 0.163 | 0.03211 | 0.10403 | 0.015604
1907 |  | Razzakova | 40/1 |  | 0.1655 | 0.032604 | 0.045848 | 0.0068773
1908 |  | Razzakova | 56 |  | 0.14605 | 0.028772 | 0.058829 | 0.0088243
1909 |  | Razzakova | 7 block 1 |  | 0.13348 | 0.026297 | 0.036029 | 0.0054044
1910 |  | Razzakova | 7 block 2 |  | 0.14173 | 0.02792 | 0.052408 | 0.0078611
1911 |  | Ryskulova | 28 |  | 0.4864 | 0.09582 | 0.17124 | 0.025685
1912 |  | Ryskulova | 33 |  | 0.22535 | 0.044394 | 0.074093 | 0.011114
1913 | #REF! | Ryskulova | 34 |  | 0.29884 | 0.058871 | 0.1859 | 0.027885
1914 | #REF! | Ryskulova | 95 |  | 0.11245 | 0.022153 | 0.091648 | 0.013747
1915 | #REF! | Ryskulova | 95-а |  | 0.25226 | 0.049695 | 0.23369 | 0.035054
1916 |  | Sagymbaia manaschi | 99 |  | 0.16539 | 0.032582 | 0.04895 | 0.0073425
1917 |  | Sagymbaia manaschi | 101 |  | 0.1455 | 0.028664 | 0.057561 | 0.0086341
1918 |  | Sagymbaia manaschi | 164 |  | 0.25457 | 0.050151 | 0.050768 | 0.0076152
1919 |  | Sagymbaia manaschi | 294 |  | 0.076916 | 0.015152 | 0.042631 | 0.0063946
1920 |  | Sydykova A. | 131 |  | 0.15443 | 0.030422 | 0.054335 | 0.0081502
1921 |  | Sydykova A. | 178 |  | 0.21284 | 0.041929 | 0.15842 | 0.023763
1922 |  | Sydykova A. | 198 |  | 0.20514 | 0.040413 | 0.088911 | 0.013337
1923 |  | Tabyshalieva S. | 3 |  | 0.17369 | 0.034217 | 0.097989 | 0.014698
1924 |  | Tabyshalieva S. | 11 |  | 0.28864 | 0.056863 | 0.16363 | 0.024544
1925 |  | Tabyshalieva S. | 29 |  | 0.13514 | 0.026623 | 0.058954 | 0.008843
1926 |  | Tabyshalieva S. | 57 |  | 0.21752 | 0.042851 | 0.11459 | 0.017188
1927 |  | Timiriazeva | 42 |  | 0.061519 | 0.012119 | 0.039316 | 0.0058974
1928 |  | Togolok Moldo | 6 | 1 | 0.076556 | 0.015082 | 0.073227 | 0.010984
1929 |  | Togolok Moldo | 6 | 2 | 0.076556 | 0.015082 | 0.073227 | 0.010984
1930 |  | Togolok Moldo | 40/3 |  | 0.13897 | 0.027377 | 0.059274 | 0.0088911
1931 |  | Toktogula | 86/1 |  | 0.14169 | 0.027914 | 0.042934 | 0.00644
1932 |  | Toktogula | 87 |  | 0.19922 | 0.039247 | 0.095163 | 0.014274
1933 |  | Toktogula | 87/2 |  | 0.37187 | 0.073258 | 0.15066 | 0.0226
1934 |  | Toktogula | 102, 104 |  | 0.12098 | 0.023834 | 0.022924 | 0.0034386
1935 |  | Toktogula | 106 |  | 0.16457 | 0.03242 | 0.048928 | 0.0073392
1936 |  | Toktogula | 116 block А (3-8 stor.) |  | 0.336 | 0.066192 | 0.044456 | 0.0066683
1937 |  | Toktogula | 116 block А (9-13 stor.) |  | 0.2586 | 0.050944 | 0.036223 | 0.0054334
1938 |  | Toktogula | 116 block B (2-8 stor.) |  | 0.173 | 0.034081 | 0.057627 | 0.0086441
1939 |  | Toktogula | 116 block B (9-13 stor.) |  | 0.1123 | 0.022123 | 0.034576 | 0.0051865
1940 |  | Toktogula | 140 |  | 0.24291 | 0.047853 | 0.16834 | 0.025252
1941 |  | Toktogula | 141 |  | 0.178 | 0.035066 | 0.10013 | 0.015019
1942 |  | Toktogula | 144 |  | 0.027808 | 0.0054782 | 0.034459 | 0.0051688
1943 |  | Toktogula | 147 |  | 0.23512 | 0.046319 | 0.13172 | 0.019758
1944 | #REF! | Toktogula | 228/1 |  | 0.12724 | 0.025066 | 0.086225 | 0.012934
1945 | #REF! | Turusbekova | 100 |  | 0.42013 | 0.082767 | 0.25944 | 0.038917
1946 | #REF! | Turusbekova | 124 |  | 0.19907 | 0.039218 | 0.087264 | 0.01309
1947 | #REF! | Turusbekova | 124/1 |  | 0.092328 | 0.018189 | 0.046102 | 0.0069153
1948 | #REF! | Turusbekova | 13 |  | 0.27693 | 0.054554 | 0.075695 | 0.011354
1949 | #REF! | Turusbekova | 39 |  | 0.18637 | 0.036715 | 0.063835 | 0.0095753
1950 | #REF! | Turusbekova | 82/1 |  | 0.1313 | 0.025866 | 0.12852 | 0.019278
1951 |  | Tynystanova K. | 62/1 |  | 0.21369 | 0.042097 | 0.16704 | 0.025056
1952 |  | Tynystanova K. | 94 (2-7 stor.) |  | 0.15618 | 0.030768 | 0.078498 | 0.011775
1953 |  | Tynystanova K. | 94 (8-12 stor.) |  | 0.1446 | 0.028487 | 0.05914 | 0.0088711
1954 |  | Tynystanova K. | 138 |  | 0.13636 | 0.026863 | 0.083437 | 0.012516
1955 |  | Tynystanova K. | 165 |  | 0.12248 | 0.024128 | 0.022924 | 0.0034386
1956 |  | Tynystanova K. | 189/1 |  | 0.094551 | 0.018627 | 0.071273 | 0.010691
1957 |  | Tynystanova K. | 197/1 |  | 0.24599 | 0.04846 | 0.12417 | 0.018626
1958 |  | Tynystanova K. | 219 |  | 0.07164 | 0.014113 | 0.016378 | 0.0024567
1959 | #REF! | Umetalieva T. | 27 |  | 0.25268 | 0.049779 | 0.1916 | 0.028741
1960 | #REF! | Umetalieva T. | 41 (5 stor.) |  | 0.13482 | 0.02656 | 0.20021 | 0.030032
1961 | #REF! | Umetalieva T. | 41 (9 stor.) |  | 0.0753 | 0.014834 | 0.029472 | 0.0044209
1962 | #REF! | Umetalieva T. | 84 |  | 0.53534 | 0.10546 | 0.20523 | 0.030785
1963 | #REF! | Umetalieva T. | 98 |  | 0.5 | 0.0985 | 0.18232 | 0.027347
1964 | #REF! | Umetalieva T. | 99/1 |  | 0.15228 | 0.029999 | 0.029472 | 0.0044209
1965 |  | Frunze Mykhaila | 364/3 |  | 0.22394 | 0.044117 | 0.11196 | 0.016794
1966 | #REF! | Frunze Mykhaila | 553 |  | 0.30955 | 0.060982 | 0.14325 | 0.021487
1967 |  | Chokmorova | 137 | 1 | 0.13352 | 0.026304 | 0.26415 | 0.039622
1968 |  | Chokmorova | 137 | 2 | 0.13352 | 0.026304 | 0 | 0
1969 | #REF! | Chokmorova | 260/1 |  | 0.15864 | 0.031253 | 0.12578 | 0.018867
1970 |  | Chui lane | 245 block 1 |  | 0.2418 | 0.047634 | 0.086791 | 0.013019
1971 |  | Chui lane | 245 block 2 |  | 0.27681 | 0.054531 | 0.083518 | 0.012528
1972 |  | Chuikova S. | 134 |  | 0.37189 | 0.073262 | 0.23409 | 0.035114
1973 |  | Chuikova S. | 134/1 |  | 0.19408 | 0.038233 | 0.10335 | 0.015503
1974 |  | Chuikova S. | 134/2 |  | 0.19408 | 0.038233 | 0.10333 | 0.015499
1975 |  | Chuikova S. | 94-а |  | 0.1409 | 0.027757 | 0.045991 | 0.0068986
1976 |  | Shevchenko | 94 |  | 0.29643 | 0.058397 | 0.17523 | 0.026284
1977 |  | Shevchenko | 96 |  | 0.23201 | 0.045706 | 0.14859 | 0.022288
1978 |  | Shevchenko | 98 |  | 0.26195 | 0.051605 | 0.085618 | 0.012843
1979 | #REF! | Shevchenko | 118 |  | 0.15926 | 0.031375 | 0.06586 | 0.009879
1980 | #REF! | Erkyndyk | 3-а |  | 0.12631 | 0.024882 | 0.044188 | 0.0066283
1981 | #REF! | Erkyndyk | 9 |  | 0.52078 | 0.10259 | 0.14654 | 0.021981
1982 | #REF! | Erkyndyk | 14 |  | 0.29175 | 0.057476 | 0.11463 | 0.017195
1983 | #REF! | Erkyndyk | 25-а |  | 0.16248 | 0.032008 | 0.036029 | 0.0054044
1984 | #REF! | Erkyndyk | 30/1 |  | 0.26211 | 0.051635 | 0.058954 | 0.008843 |  | No CL
1985 | #REF! | Erkyndyk | 31-а |  | 0.10048 | 0.019794 | 0.050554 | 0.0075831
1986 | #REF! | Erkyndyk | 31-b |  | 0.11466 | 0.022588 | 0.049128 | 0.0073692
1987 | #REF! | Erkyndyk | 31-v |  | 0.10337 | 0.020365 | 0.03439 | 0.0051584
1988 | #REF! | Erkyndyk | 73 |  | 0.17303 | 0.034087 | 0.073692 | 0.011054
Measurement units in the buildings, where new IHS to be installed / Узлы учета в домах, где будут установлены новые ИТП
|  | Address | No. of building | No. of IHS | Max/min hourly load Gcal/h
[5 empty] | Qmax DH | Qmin DH | Qmax DHW | Qmin DHW
1989 | 1 | Uchkun microdistrict | 11 |  | 0.10383 | 0.020455 | 0.11135 | 0.016703 | 0.11135
1990 | 2 | Uchkun microdistrict | 12 |  | 0.2261 | 0.044542 | 0.18669 | 0.028003 | 0.18669
1991 | 3 | Uchkun microdistrict | 15 |  | 0.1954 | 0.038494 | 0.16212 | 0.024318 | 0.16212
1992 | 4 | Uchkun microdistrict | 16 |  | 0.21749 | 0.042846 | 0.11299 | 0.016949 | 0.11299
1993 | 5 | Uchkun microdistrict | 18 |  | 0.091106 | 0.017948 | 0.12113 | 0.018169 | 0.12113
1994 | 6 | Uchkun microdistrict | 19 | 1 | 0.09803 | 0.019312 | 0.2233 | 0.033495 | 0.2233
1995 | 7 | Uchkun microdistrict | 19 | 2 | 0.09803 | 0.019312 | 0 | 0 | 0
1996 | 8 | Uchkun microdistrict | 20 |  | 0.08781 | 0.017299 | 0.10154 | 0.01523 | 0.10154 | No CL
1997 | 9 | Uchkun microdistrict | 21 |  | 0.2261 | 0.044542 | 0.16212 | 0.024318 | 0.16212
1998 | 10 | Uchkun microdistrict | 22 |  | 0.14491 | 0.028546 | 0.10316 | 0.015475 | 0.10316
1999 | 11 | Uchkun microdistrict | 23 |  | 0.21686 | 0.042721 | 0.096616 | 0.014492 | 0.096616
2000 | 12 | Uchkun microdistrict | 8 |  | 0.23997 | 0.047274 | 0.22478 | 0.033717 | 0.22478
2001 | 13 | Uchkun microdistrict | 9 |  | 0.10383 | 0.020455 | 0.11135 | 0.016703 | 0.11135
2002 | 14 | Gorodok Stroitelei | 1 |  | 0.17148 | 0.033781 | 0.19487 | 0.029231 | 0.19487 | No CL
2003 | 15 | Gorodok Stroitelei | 2 |  | 0.17148 | 0.033781 | 0.19979 | 0.029969 | 0.19979 | No CL
2004 | 16 | Gorodok Stroitelei | 3 |  | 0.17148 | 0.033781 | 0.18013 | 0.02702 | 0.18013 | No CL
2005 | 17 | Gorodok Stroitelei | 4 |  | 0.17148 | 0.033781 | 0.17031 | 0.025546 | 0.17031 | No CL
2006 | 18 | Gorodok Stroitelei | 5 |  | 0.17012 | 0.033515 | 0.16212 | 0.024318 | 0.16212 | No CL
2007 | 19 | Gorodok Stroitelei | 6 |  | 0.17012 | 0.033515 | 0.20798 | 0.031197 | 0.20798 | No CL
2008 | 20 | Gorodok Stroitelei | 7 |  | 0.24815 | 0.048885 | 0.22271 | 0.033407 | 0.22271
2009 | 21 | Gorodok Stroitelei | 8 |  | 0.245 | 0.048265 | 0.21649 | 0.032474 | 0.21649
2010 | 22 | Gorodok Stroitelei | 10 |  | 0.51081 | 0.10063 | 0.32678 | 0.049018 | 0.32678
2011 | 23 | Gorodok Stroitelei | 11 |  | 0.49912 | 0.098328 | 0.33835 | 0.050753 | 0.33835
2012 | 24 | Gorodok Stroitelei | 12 |  | 0.49912 | 0.098328 | 0.31998 | 0.047997 | 0.31998
2013 | 25 | Gorodok Stroitelei | 13 |  | 0.43541 | 0.085777 | 0.31725 | 0.047588 | 0.31725
2014 | 26 | Gorodok Stroitelei | 14 | 1 | 0.11201 | 0.022066 | 0.17523 | 0.026284 | 0.17523
2015 | 27 | Gorodok Stroitelei | 14 | 2 | 0.11201 | 0.022066 | 0 | 0 | 0
2016 | 28 | Gorodok Stroitelei | 15 |  | 0.22402 | 0.044132 | 0.20634 | 0.030951 | 0.20634
2017 | 29 | Gorodok Stroitelei | 16 |  | 0.22402 | 0.044132 | 0.18341 | 0.027512 | 0.18341
2018 | 30 | Tunguch microdistrict | 64/1 |  | 0.19003 | 0.037436 | 0.24645 | 0.036968 | 0.24645
2019 | 31 | Kolbaeva str. | 12/1 |  | 0.15339 | 0.030218 | 0.31044 | 0.046566 | 0.31044
2020 | 32 | Michurina str. | 126-а | 1 | 0.10087 | 0.019871 | 0.10808 | 0.016212 | 0.10808
2021 | 33 | Michurina str. | 126-а | 2 | 0.10087 | 0.019871 | 0 | 0 | 0
2022 | 34 | Nikitina str. | 16 |  | 0.1987 | 0.039144 | 0.11954 | 0.017931 | 0.11954
2023 | 35 | Salievoi str. | 149 | 1 | 0.074318 | 0.014641 | 0.15066 | 0.0226 | 0.15066
2024 | 36 | Salievoi str. | 149 | 2 | 0.074318 | 0.014641 | 0 | 0 | 0
2025 | 37 | Chui lane | 97 | 1 | 0.1538 | 0.197 | 0.28866 | 0.043299 | 0.28866
2026 | 38 | Chui lane | 97 | 2 | 0.1538 | 0.197 | 0 | 0 | 0
2027 | 39 | Ibragimova S. str. | 29 |  | 0.13649 | 0.026889 | 0.12118 | 0.018177 | 0.12118
2028 | 40 | Gertsena str. | 95-а |  | 0.054771 | 0.01079 | 0.037663 | 0.0056494 | 0.037663
2029 | 41 | Ibragimova S. str. | 84 |  | 0.01347 | 0.0026536 | 0.0098256 | 0.0014738 | 0.0098256
2030 | 42 | Moskovskaia ул. | 39 |  | 0.043501 | 0.0085697 | 0.021284 | 0.0031927 | 0.021284
2031 | 43 | Moskovskaia ул. | 49 |  | 0.1063 | 0.020942 | 0 | 0 | 0
2032 | 44 | Moskovskaia ул. | 51 |  | 0.10595 | 0.020873 | 0.24456 | 0.036684 | 0.24456
2033 | 45 | Toktogula ул. | 64-b |  | 0.17 | 0.03349 | 0.41413 | 0.06212 | 0.41413
2034 | 46 | Michurina str. | 301 |  | 0.29556 | 0.058225 | 0.19979 | 0.029969 | 0.19979
2035 | 47 | Michurina str. | 303 |  | 0.29971 | 0.059043 | 0.20798 | 0.031197 | 0.20798
2036 | 48 | Michurina str. | 305 |  | 0.091221 | 0.017971 | 0.058954 | 0.008843 | 0.058954
2037 | 49 | Oktiabrskaia str. | 16 |  | 0.077185 | 0.015205 | 0.047488 | 0.0071232 | 0.047488
2038 | 50 | Oktiabrskaia str. | 16-а |  | 0.068092 | 0.013414 | 0.049128 | 0.0073692 | 0.049128
2039 | 51 | Oktiabrskaia str. | 16-b |  | 0.069702 | 0.013731 | 0.098256 | 0.014738 | 0.098256
2040 | 52 | Chui lane | 151 |  | 0.10936 | 0.021544 | 0.10573 | 0.01586 | 0.10573
2041 | 53 | Kievskaia str. | 2-b |  | 0.055279 | 0.01089 | 0.065506 | 0.0098259 | 0.065506
2042 | 54 | Kuibusheva str. | 79 |  | 0.028025 | 0.0055209 | 0.033962 | 0.0050944 | 0.033962
2043 | 55 | Gogolia str. | 28-а |  | 0.17133 | 0.033753 | 0.067146 | 0.010072 | 0.067146
2044 | 56 | Moskovskaia str. | 41-b |  | 0.032041 | 0.0063121 | 0.039302 | 0.0058954 | 0.039302
2045 | 57 | Shopokova | 99/1 |  | 0.13067 | 0.025742 | 0.039302 | 0.0058954 | 0.039302
2046 | 58 | g. Energetikov | 1 |  | 0.13368 | 0.026335 | 0.11954 | 0.017931 | 0.11954
2047 | 59 | g. Energetikov | 2 |  | 0.13368 | 0.026335 | 0.11627 | 0.017441 | 0.11627
2048 | 60 | g. Energetikov | 3 |  | 0.1576 | 0.031048 | 0.12282 | 0.018423 | 0.12282
2049 | 61 | Vostok-5 microdistrict | 31 | 1 | 0.44035 | 0.086749 | 0.26092 | 0.039139 | 0.26092
2050 | 62 | Vostok-5 microdistrict | 31 | 2 | 0.44035 | 0.086749 | 0.26092 | 0.039139 | 0.26092
2051 | 63 | Abdrakhmanova Yu. str. | 145 |  | 0.28204 | 0.055561 | 0.21922 | 0.032883 | 0.21922
2052 | 64 | Gogolia str. | 111 | 1 | 0.1289 | 0.025393 | 0.13155 | 0.019733 | 0.13155
2053 | 65 | Gogolia str. | 111 | 2 | 0.1289 | 0.025393 | 0.13155 | 0.019733 | 0.13155
2054 | 66 | Gogolia str. | 111 | 3 | 0.1289 | 0.025393 | 0.13155 | 0.019733 | 0.13155
2055 | 67 | Moskovskaia str. | 56/2 |  | 0.0906 | 0.017848 | 0.047548 | 0.0071322 | 0.047548
2056 | 68 | Aitmanova T. str | 53 |  | 0.16541 | 0.032585 | 0.003293 | 0.00049395 | 0.003293
2057 | 69 | Shopokova | 101/1 |  | 0.189 | 0.037233 | 0.11954 | 0.017931 | 0.11954
2058 | 70 | g. Energetikov | 14-а |  | 0.051007 | 0.010048 | 0 | 0 | 0
2059 | 71 | Kolbaeva str. | 8, 10 |  | 0.05654 | 0.011138 | 0.042569 | 0.0063853 | 0.042569
2060 | 72 | Budionnogo str. | 77-а, 87-а, 87-b, 91-а, 91-b |  | 0.17824 | 0.035113 | 0.21486 | 0.03223 | 0.21486
2061 | 73 | Budionnogo str. | 95-а, 99-а, 100-а, 100-b, 103-а |  | 0.1469 | 0.028939 | 0.080251 | 0.012038 | 0.080251
2062 | 74 | КМ Adilet 10 building |  |  | 0.46703 | 0.092004 | 0.37362 | 0.056043 | 0.37362
2063 | 75 | Tunguch microdistrict | 36 block B |  | 0.1127 | 0.022202 | 0.081878 | 0.012282 | 0.081878
2064 | 76 | Tunguch microdistrict | 36 block А |  | 0.13204 | 0.026011 | 0.1048 | 0.01572 | 0.1048
2065 | 77 | Abdrakhmanova | 130 |  | 0.175 | 0.034475 | 0.2274 | 0.034109 | 0.2274
2066 | 78 | Ala-Archinskaia | 28а |  | 0.027338 | 0.0053856 | 0.021284 | 0.0031927 | 0.021284
2067 | 79 | Ala-Archinskaia | 46 |  | 0.042606 | 0.0083934 | 0.021284 | 0.0031927 | 0.021284 | No CL
2068 | 80 | Beishenalieva | 29 |  | 0.12022 | 0.023683 | 0.10146 | 0.015218 | 0.10146
2069 | 81 | Beishenalieva | 29а |  | 0.07117 | 0.01402 | 0.067151 | 0.010073 | 0.067151
2070 | 82 | Beishenalieva | 31 |  | 0.13388 | 0.026374 | 0.24555 | 0.036832 | 0.24555
2071 | 83 | Beishenalieva | 33 |  | 0.08961 | 0.017653 | 0.070777 | 0.010617 | 0.070777 | No CL
2072 | 84 | Beishenalieva | 35 |  | 0.09141 | 0.018008 | 0.074965 | 0.011245 | 0.074965 | No CL
2073 | 85 | Bokonbaeva | 138 |  | 0.175 | 0.034475 | 0.14685 | 0.022028 | 0.14685
2074 | 86 | Den Ciaopina | 2 |  | 0.10065 | 0.019828 | 0.10411 | 0.015616 | 0.10411
2075 | 87 | Den Ciaopina | 2-а |  | 0.057724 | 0.011372 | 0.04422 | 0.0066329 | 0.04422 | No CL
2076 | 88 | Den Ciaopina | 4 |  | 0.05743 | 0.011314 | 0.031106 | 0.0046658 | 0.031106 | No CL
2077 | 89 | Den Ciaopina | 4-а |  | 0.099472 | 0.019596 | 0.086791 | 0.013019 | 0.086791 | No CL
2078 | 90 | Den Ciaopina | 6 |  | 0.06074 | 0.011966 | 0.038237 | 0.0057355 | 0.038237 | No CL
2079 | 91 | Den Ciaopina | 8 |  | 0.057621 | 0.011351 | 0.045848 | 0.0068773 | 0.045848 | No CL
2080 | 92 | Den Ciaopina | 10 |  | 0.09962 | 0.019625 | 0.089338 | 0.013401 | 0.089338 | No CL
2081 | 93 | Den Ciaopina | 12 |  | 0.06022 | 0.011863 | 0.051887 | 0.007783 | 0.051887 | No CL
2082 | 94 | Den Ciaopina | 16 |  | 0.07921 | 0.015604 | 0.15721 | 0.023581 | 0.15721 | No CL
2083 | 95 | Isanova | 98 |  | 0.275 | 0.054175 | 0.19625 | 0.029437 | 0.19625 | No CL
2084 | 96 | Kerimbekova | 27 |  | 0.047 | 0.009259 | 0.0178 | 0.00267 | 0.0178
2085 | 97 | Kievskaia | 95 |  | 0.038 | 0.007486 | 0.015575 | 0.0023362 | 0.015575 | No CL
2086 | 98 | M. Gvardiia | 25 |  | 0.06888 | 0.013569 | 0.056212 | 0.0084319 | 0.056212 | No CL
2087 | 99 | M. Gvardiia | 69 |  | 0.08822 | 0.017379 | 0.13329 | 0.019993 | 0.13329 | No CL
2088 | 100 | M. Gvardiia | 71 |  | 0.06694 | 0.013187 | 0.10971 | 0.016457 | 0.10971 | No CL
2089 | 101 | M. Gvardiia | 73 |  | 0.04195 | 0.0082642 | 0.055004 | 0.0082506 | 0.055004
2090 | 102 | M. Gvardiia | 75 |  | 0.07045 | 0.013879 | 0.09171 | 0.013757 | 0.09171 | No CL
2091 | 103 | Moskovskaia | 126 |  | 0.11 | 0.02167 | 0.21138 | 0.031706 | 0.21138
2092 | 104 | Moskovskaia | 160/1 |  | 0.127 | 0.025019 | 0.024475 | 0.0036713 | 0.024475
2093 | 105 | Moskovskaia | 184 |  | 0.05901 | 0.011625 | 0.070695 | 0.010604 | 0.070695
2094 | 106 | Moskovskaia | 189-а |  | 0.11754 | 0.023155 | 0.027105 | 0.0040657 | 0.027105
2095 | 107 | Moskovskaia | 209 |  | 0.18131 | 0.035718 | 0.10783 | 0.016174 | 0.10783
2096 | 108 | Moskovskaia | 268/3 |  | 0.12989 | 0.025588 | 0.09171 | 0.013757 | 0.09171
2097 | 109 | Orozbekova | 3 |  | 0.038 | 0.007486 | 0.024475 | 0.0036713 | 0.024475 | No CL
2098 | 110 | Oropbekova | 6а |  | 0.03 | 0.00591 | 0.011125 | 0.0016688 | 0.011125
2099 | 111 | Panfilova | 152 |  | 0.114 | 0.022458 | 0.028925 | 0.0043387 | 0.028925
2100 | 112 | Panfilova | 203 |  | 0.051 | 0.010047 | 0.024475 | 0.0036713 | 0.024475 | No CL
2101 | 113 | Pushkina | 211 |  | 0.024 | 0.004728 | 0.01335 | 0.0020025 | 0.01335 | No CL
2102 | 114 | Razzakova | 6 |  | 0.057 | 0.011229 | 0.033375 | 0.0050063 | 0.033375 | No CL
2103 | 115 | Razzakova | 9 |  | 0.087 | 0.017139 | 0.0356 | 0.00534 | 0.0356
2104 | 116 | Razzakova | 11 |  | 0.024 | 0.004728 | 0.011125 | 0.0016688 | 0.011125
2105 | 117 | Sagynbaia | 99 |  | 0.165 | 0.032505 | 0.04895 | 0.0073425 | 0.04895
2106 | 118 | Tabyshalieva | 55 |  | 0.0748 | 0.014736 | 0.1048 | 0.01572 | 0.1048 | No CL
2107 | 119 | Т-Moldo | 36 |  | 0.08 | 0.01576 | 0.13128 | 0.019691 | 0.13128 | No CL
2108 | 120 | Toktogula | 86/1 |  | 0.146 | 0.028762 | 0.042275 | 0.0063412 | 0.042275
2109 | 121 | Toktogula | 129 |  | 0.058 | 0.011426 | 0.064525 | 0.0096787 | 0.064525
2110 | 122 | Toktogula | 161 |  | 0.19 | 0.03743 | 0.06141 | 0.0092115 | 0.06141
2111 | 123 | Toktogula | 230 |  | 0.172 | 0.033884 | 0.18456 | 0.027685 | 0.18456
2112 | 124 | Toktogula | 232 |  | 0.06022 | 0.011863 | 0.033971 | 0.0050957 | 0.033971 | No CL
2113 | 125 | Tynystanova | 219 |  | 0.071 | 0.013987 | 0.015575 | 0.0023362 | 0.015575
2114 | 126 | Fuchika | 1-а |  | 0.05782 | 0.011391 | 0.099725 | 0.014959 | 0.099725
2115 | 127 | Fuchika | 16 |  | 0.14545 | 0.028654 | 0.20619 | 0.030928 | 0.20619
2116 | 128 | Fuchika | 18 |  | 0.14502 | 0.028569 | 0.14476 | 0.021713 | 0.14476 | No CL
2117 | 129 | Fuchika | 18-а 1к |  | 0.15239 | 0.030021 | 0.2329 | 0.034935 | 0.2329
2118 | 130 | Fuchika | 18-а 2к |  | 0.17635 | 0.034741 | 0.24301 | 0.036451 | 0.24301
2119 | 131 | Fuchika | 18-b |  | 0.15934 | 0.03139 | 0.26574 | 0.039861 | 0.26574
2120 | 132 | Fuchika | 18-v |  | 0.18145 | 0.035745 | 0.15393 | 0.023089 | 0.15393
2121 | 133 | Fuchika | 18-g |  | 0.18145 | 0.035745 | 0.1441 | 0.021616 | 0.1441
2122 | 134 | Fuchika | 20/2 |  | 0.4096 | 0.080691 | 0.27716 | 0.041573 | 0.27716
2123 | 135 | Fuchika | 22 |  | 0.13802 | 0.02719 | 0.26234 | 0.039351 | 0.26234
2124 | 136 | Chui | 100 |  | 0.062 | 0.012214 | 0.073425 | 0.011014 | 0.073425
2125 | 137 | Chui | 142 |  | 0.046 | 0.009062 | 0.051175 | 0.0076763 | 0.051175 | No CL
2126 | 138 | Chui | 162 |  | 0.358 | 0.070526 | 0.19803 | 0.029704 | 0.19803 | No CL
2127 | 139 | Erkindik | 25-а |  | 0.162 | 0.031914 | 0.0356 | 0.00534 | 0.0356
2128 | 140 | Erkindik | 35 |  | 0.301 | 0.059297 | 0.2516 | 0.03774 | 0.2516
2129 | 141 | Kerimbekova | 26 |  | 0.10096 | 0.019889 | 0.079829 | 0.011974 | 0.079829
2130 | 142 | Tugolbai-Ata | 67 |  | 0.285 | 0.056145 | 0 | 0 | 0
2131 | 143 |  |  |  | 0.285 | 0.056145 | 0 | 0 | 0
2132 | 144 |  |  |  | 0.285 | 0.056145 | 0 | 0 | 0
2133 | 145 | M. Gvardiia | 46 |  | 0.08488 | 0.016721 | 0.081924 | 0.012289 | 0.081924
2134 | 146 | Erkindik | 3-а |  | 0.126 | 0.024822 | 0.044055 | 0.0066083 | 0.044055
2135 | 147 | Moskovskaia | 140,142,144 |  | 0.078 | 0.015366 | 0.073425 | 0.011014 | 0.073425 | No CL
2136 | 148 | Moskovskaia | 186,186-а |  | 0.07696 | 0.015161 | 0.039861 | 0.0059791 | 0.039861
2137 | 149 | Moskovskaia | 242,244 |  | 0.07459 | 0.014694 | 0.051925 | 0.0077887 | 0.051925
2138 | 150 | Т-Моldo | 23-а,23-b |  | 0.06 | 0.01182 | 0.04895 | 0.0073425 | 0.04895
2139 | 151 | B-Baatyra | 61 |  | 0.060727 | 0.011963 | 0.024132 | 0.0036199 | 0.024132
2140 | 152 | microdistrict №4 | 17 |  | 0.1499 | 0.029531 | 0.20015 | 0.030022 | 0.20015
2141 | 153 | microdistrict №7 | 52 |  | 0.087242 | 0.017187 | 0.096093 | 0.014414 | 0.096093
2142 | 154 | Belorusskaia | 2/3 |  | 0.22401 | 0.04413 | 0.15721 | 0.023581 | 0.15721
2143 | 155 | Gorkogo | 48/1 |  | 0.08056 | 0.01587 | 0.028195 | 0.0042293 | 0.028195
2144 | 156 | Skriabina | 76 |  | 0.15158 | 0.029862 | 0.1822 | 0.027329 | 0.1822
2145 | 157 | B-Baatyra | 5-b |  | 0.12465 | 0.024555 | 0.099328 | 0.014899 | 0.099328
2146 | 158 | B-Baatyra | 13-b |  | 0.02018 | 0.0039756 | 0.027839 | 0.0041759 | 0.027839
2147 | 159 | B-Baatyra | 19 |  | 0.043557 | 0.0085807 | 0.047786 | 0.0071679 | 0.047786
2148 | 160 | B-Baatyra | 35 |  | 0.061248 | 0.012066 | 0.0064458 | 0.00096687 | 0.0064458
2149 | 161 | B-Baatyra | 41 |  | 0.038535 | 0.0075914 | 0.011717 | 0.0017575 | 0.011717
2150 | 162 | B-Baatyra | 49 |  | 0.067051 | 0.013209 | 0.020543 | 0.0030815 | 0.020543
2151 | 163 | Mederova | 48 |  | 0.17042 | 0.033572 | 0.13518 | 0.020276 | 0.13518
2152 | 164 | Elebaeva str. | 65 |  | 0.17934 | 0.035331 | 0.14547 | 0.021821 | 0.14547
2153 | 165 | microdistrict № 8 | 1 |  | 0.25802 | 0.050829 | 0.23581 | 0.035372 | 0.23581
2154 | 166 | microdistrict № 8 | 8/1 | 1 | 0.20585 | 0.040552 | 0.24922 | 0.037383 | 0.24922
2155 | 167 | microdistrict № 8 | 8/1 | 2 | 0.20585 | 0.040552 | 0 | 0 | 0
2156 | 168 | B-Baatyra | 3/4 |  | 0.1087 | 0.021414 | 0.11791 | 0.017687 | 0.11791
2157 | 169 | Suerkulova | 91-b |  | 0.17141 | 0.033767 | 0.20961 | 0.031442 | 0.20961
2158 | 170 | Fatianova | 7 |  | 0.14699 | 0.028957 | 0.15229 | 0.022844 | 0.15229
2159 | 171 | L-Tolstogo | 2-b |  | 0.15197 | 0.029938 | 0.1743 | 0.026145 | 0.1743
2160 | 172 | L-Tolstogo | 2-v |  | 0.16526 | 0.032556 | 0.15696 | 0.023544 | 0.15696
2161 | 173 | microdistrict № 6 | 21 | 2 | 0.17071 | 0.033629 | 0.21059 | 0.031588 | 0.21059
2162 | 174 | microdistrict № 4 | 20 |  | 0.11271 | 0.022204 | 0.14738 | 0.022108 | 0.14738
2163 | 175 | microdistrict "Аsanbai" | 78/2 |  | 0.10523 | 0.020731 | 0.044211 | 0.0066316 | 0.044211
2164 | 176 | microdistrict "Аsanbai" | 78/3 |  | 0.14002 | 0.027584 | 0.099903 | 0.014985 | 0.099903
2165 | 177 | B-Baatyra | 1 |  | 0.14813 | 0.029182 | 0.14459 | 0.021688 | 0.14459
2166 | 178 | B-Baatyra | 1-а |  | 0.14957 | 0.029465 | 0.17199 | 0.025799 | 0.17199
2167 | 179 | B-Baatyra | 1-b |  | 0.14935 | 0.029422 | 0.16047 | 0.02407 | 0.16047
2168 | 180 | B-Baatyra | 17/1 block А |  | 0.1527 | 0.030082 | 0.021854 | 0.0032782 | 0.021854
2169 | 181 | B-Baatyra | 17/1 block B |  | 0.087016 | 0.017142 | 0.0061466 | 0.00092198 | 0.0061466
2170 | 182 | Tynystanova str. | 4 |  | 0.11376 | 0.02241 | 0.12937 | 0.019405 | 0.12937 | No CL
2171 | 183 | Tynystanova str. | 8 |  | 0.14793 | 0.029142 | 0.18669 | 0.028003 | 0.18669
2172 | 184 | Tynystanova str. | 10 |  | 0.11946 | 0.023533 | 0.10742 | 0.016113 | 0.10742 | No CL
2173 | 185 | Maldybaeva str. | 26 |  | 0.11758 | 0.023164 | 0.10554 | 0.01583 | 0.10554 | No CL
2174 | 186 | Maldybaeva str. | 30-а |  | 0.1175 | 0.023147 | 0.10302 | 0.015453 | 0.10302
2175 | 187 | Maldybaeva str. | 30-v |  | 0.14642 | 0.028846 | 0.12469 | 0.018703 | 0.12469
2176 | 188 | Maldybaeva str. | 32 |  | 0.087665 | 0.01727 | 0.12858 | 0.019287 | 0.12858 | No CL
2177 | 189 | Maldybaeva str. | 34 |  | 0.10177 | 0.020049 | 0.1261 | 0.018915 | 0.1261 | No CL
2178 | 190 | Maldybaeva str. | 34-а |  | 0.06445 | 0.012697 | 0.082614 | 0.012392 | 0.082614 | No CL
2179 | 191 | Akhunbaeva str. | 96 |  | 0.1572 | 0.030967 | 0.1783 | 0.026745 | 0.1783
2180 | 192 | Akhunbaeva str. | 96-b |  | 0.17528 | 0.03453 | 0.18341 | 0.027511 | 0.18341
2181 | 193 | microdistrict №10 | 23 |  | 0.156 | 0.030732 | 0.14084 | 0.021126 | 0.14084
2182 | 194 | microdistrict №10 | 24 |  | 0.156 | 0.030732 | 0.11954 | 0.017931 | 0.11954
2183 | 195 | ул. Fatianova | 69 |  | 0.13203 | 0.02601 | 0.10867 | 0.0163 | 0.10867
2184 | 196 | ул. Fatianova | 71 |  | 0.13711 | 0.027011 | 0.13429 | 0.020143 | 0.13429
2185 | 197 | Tynystanova str. | 7-а |  | 0.15688 | 0.030905 | 0.067146 | 0.010072 | 0.067146
2186 | 198 | Tynystanova str. | 12 |  | 0.053059 | 0.010453 | 0.027092 | 0.0040637 | 0.027092
2187 | 199 | Tynystanova str. | 14 |  | 0.11017 | 0.021704 | 0.093152 | 0.013973 | 0.093152
2188 | 200 | Tynystanova str. | 16 |  | 0.09655 | 0.01902 | 0.078765 | 0.011815 | 0.078765
2189 | 201 | Tynystanova str. | 18 |  | 0.055778 | 0.010988 | 0.049128 | 0.0073692 | 0.049128
2190 | 202 | Tynystanova str. | 30 |  | 0.15061 | 0.02967 | 0.12118 | 0.018177 | 0.12118
2191 | 203 | Abaiya str. | 38/1 |  | 0.095736 | 0.01886 | 0.068784 | 0.010318 | 0.068784
2192 | 204 | Abaiya str. | 38 |  | 0.04941 | 0.0097338 | 0.041065 | 0.0061597 | 0.041065
2193 | 205 | Abaiya str. | 56/1 |  | 0.11121 | 0.021909 | 0.18013 | 0.02702 | 0.18013 | No CL
2194 | 206 | Abaiya str. | 58/1 |  | 0.31206 | 0.061475 | 0.16386 | 0.024579 | 0.16386 | No CL
2195 | 207 | ул. Panfilova | 17 |  | 0.069527 | 0.013697 | 0.026211 | 0.0039316 | 0.026211 | No CL
2196 | 208 | Mira blvd. | 26 |  | 0.032206 | 0.0063446 | 0.014752 | 0.0022128 | 0.014752 | No CL
2197 | 209 | Mira blvd. | 28 |  | 0.05932 | 0.011686 | 0.026202 | 0.0039302 | 0.026202 | No CL
2198 | 210 | Mira blvd. | 44 |  | 0.055279 | 0.01089 | 0.024564 | 0.0036846 | 0.024564 | No CL
2199 | 211 | Tabaldieva str. | 9 |  | 0.13357 | 0.026313 | 0.12446 | 0.018669 | 0.12446
2200 | 212 | Mederova str. | 217 |  | 0.12766 | 0.025149 | 0.13265 | 0.019897 | 0.13265
2201 | 213 | Mira blvd. | 22 |  | 0.11033 | 0.021736 | 0.081878 | 0.012282 | 0.081878
2202 | 214 | Mira blvd. | 24- а |  | 0.10827 | 0.021329 | 0.093348 | 0.014002 | 0.093348
2203 | 215 | Mira blvd. | 47 |  | 0.10147 | 0.01999 | 0.083518 | 0.012528 | 0.083518
2204 | 216 | Mira blvd. | 53 |  | 0.1019 | 0.020074 | 0.11135 | 0.016703 | 0.11135
2205 | 217 | Akhunbaeva str. | 130, 130-а, 132-а |  | 0.01937 | 0.0038159 | 0.17593 | 0.02639 | 0.17593
2206 | 218 | Mira blvd. | 30, 32, 34 |  | 0.093966 | 0.018511 | 0.055011 | 0.0082516 | 0.055011 | No CL
2207 | 219 | Mira blvd. | 38, 40, 42 |  | 0.075552 | 0.014884 | 0.041136 | 0.0061704 | 0.041136 | No CL
2208 | 220 | Dzhunusalieva str. | 40 |  | 0.18326 | 0.036101 | 0.30302 | 0.045452 | 0.30302 | No CL
2209 | 221 | Dzhunusalieva str. | 40-а |  | 0.24657 | 0.048574 | 0.35058 | 0.052588 | 0.35058 | No CL
2210 | 222 | Shota Rustaveli str. | 71 (Plus Aini 31) |  | 0.1906 | 0.037548 | 0.30525 | 0.045788 | 0.30525 | No CL
In connection with introduction of "Methodology of calculation of thermal enegry needs by buildings" approved by the order of the State Committee for Industry, Energy and Subsoil Use under the Government of the Kyrgyz Republic dated March 5, 2018, No. 1/1, the maximum connected load may be subject to alterations. / В связи с вводом в действие «Методики по расчету потребности тепловой энергии зданий», утвержденной приказом Государственного комитета промышленности, энергетики и недропользования при Правительстве Кыргызской Республики от 5 марта 2018 года № 1/1, максимально присоединенные нагрузки возможно будут изменеы.